## 封-2 招标控制价
| 华兴镇2025年森林防火检查站建设项目 | [5 empty] | 工程 | 封-2
招标控制价
招标控制价(小写)： |  |  | 219383
(大写)： |  |  | 贰拾壹万玖仟叁佰捌拾叁元整
其中:安全文明施工费用(小写): |  |  |  | 7706.81
(大写)： |  |  |  | 柒仟柒佰零陆元捌角壹分
招 标 人： |  |  |  |  | 工程造价 咨 询 人：
|  | (单位盖章) |  |  |  | (单位资质专用章)
法定代表人 或其授权人： |  |  |  |  | 法定代表人 或其授权人：
|  | (签字或盖章) |  |  |  | (签字或盖章)
编 制 人： |  |  |  |  | 审 核 人：
|  | (造价人员签字盖专用章) |  |  |  | (造价工程师签字盖专用章)
时 间： 年 月 日

## 表-02 建设项目招标控制价汇总表
表-02
建设项目招标控制价汇总表
工程名称：华兴镇2025年森林防火检查站建设项目 |  |  |  |  | 第 1 页 共 1 页
序号 | 单项工程名称 | 金 额 (元) | 其 中
|  |  | 暂估价 (元) | 安全文明 施工费 (元) |  | 规 费 (元)
1 | 界牌森林防火检查站 | 109002.46 |  | 3827.16 |  | 3226.43
2 | 茶湾桥森林防火检查站 | 110380.54 |  | 3879.65 |  | 3314.5
合 计 |  | 219383 |  | 7706.81 |  | 6540.93
注：本表适用于建设项目招标控制价或投标报价的汇总。暂估价包括分部分项工程中的暂估价和专业工程暂估价。

## 表-03 单项工程招标控制价汇总表【界牌森林防火检查站】
表—03
单项工程招标控制价汇总表
工程名称：界牌森林防火检查站 |  |  |  |  | 第 1 页 共 1 页
序号 | 单位工程名称 | 金 额 （元） | 其 中
|  |  | 暂估价 （元） | 安全文明 施工费 （元） |  | 规 费 （元）
1 | 土石方工程（全费用清单） | 1594.26
2 | 建筑工程 | 50372.01 |  | 2004.17 |  | 1227.98
3 | 装饰工程 | 36413.2 |  | 1139.62 |  | 1405.91
4 | 给排水、消防工程 | 5881.3 |  | 124.12 |  | 106.82
5 | 电气工程 | 14741.69 |  | 559.25 |  | 485.72
合 计 |  | 109002.46 |  | 3827.16 |  | 3226.43
注：本表适用于单项工程招标控制价或投标报价的汇总。暂估价包括分部分项工程中的暂估价和专业工程暂估价。

## 表-03 单项工程招标控制价汇总表【茶湾桥森林防火检查站】
表—03
单项工程招标控制价汇总表
工程名称：茶湾桥森林防火检查站 |  |  |  |  | 第 1 页 共 1 页
序号 | 单位工程名称 | 金 额 （元） | 其 中
|  |  | 暂估价 （元） | 安全文明 施工费 （元） |  | 规 费 （元）
1 | 土石方工程（全费用清单） | 1594.26
2 | 建筑工程 | 51750.09 |  | 2056.66 |  | 1316.05
3 | 装饰工程 | 36413.2 |  | 1139.62 |  | 1405.91
4 | 给排水、消防工程 | 5881.3 |  | 124.12 |  | 106.82
5 | 电气工程 | 14741.69 |  | 559.25 |  | 485.72
合 计 |  | 110380.54 |  | 3879.65 |  | 3314.5
注：本表适用于单项工程招标控制价或投标报价的汇总。暂估价包括分部分项工程中的暂估价和专业工程暂估价。

## 封-2 招标控制价【土石方工程（全费用清单）】
封-2 | 土石方工程（全费用清单） | [5 empty] | 工程
招标控制价
招标控制价 |  | (小写): | 1,594.26
|  | (大写): | 壹仟伍佰玖拾肆元贰角陆分
其中:安全文明施工费(小写): |  |  |  | 0
(大写): |  |  |  | 零元整
招 标 人： |  |  |  |  | 工程造价 咨 询 人：
|  |  | (单位盖章) |  |  | (单位资质专用章)
法定代理人 或其授权人： |  |  |  |  | 法定代理人 或其授权人：
|  |  | (签字或盖章) |  |  | (签字或盖章)
编 制 人： |  |  |  |  | 复 核 人：
|  |  | (造价人员签字盖专用章) |  |  | (造价工程师签字盖专用章)
时间： 年 月 日

## 表-04 单位工程招标控制价汇总表【土石方工程（全费用清单
表-04
单位工程招标控制价汇总表
工程名称：土石方工程（全费用清单） |  |  | 第 1 页 共 1 页
序号 | 汇总内容 | 金额(元) |  | 其中：暂估价(元)
1 | 分部分项工程费 | 1594.26
1.1 | A建筑工程 | 1594.26
2 | 措施项目费
3 | 其他项目费
4 | 其他项目安文费
5 | 其他项目税金 |  |  | －
投标报价合计=1+2+3+4+5 |  | 1,594.26
注：1.本表适用于单位工程招标控制价或投标报价的汇总，如无单位工程划分，单项工程也使用本表汇总。 2.分部分项工程、措施项目中暂估价中应填写材料、工程设备暂估价，其他项目中暂估价应填写专业工程暂估价。

## 表-08 措施项目汇总表【土石方工程（全费用清单）】
表-08
措施项目汇总表
工程名称：土石方工程（全费用清单） |  |  | 第 1 页 共 1 页
序号 | 项目名称 | 金额(元)
|  | 合价 |  | 其中：暂估价
1 | 施工技术措施项目
措施项目费合计=1+2

## 表-09 分部分项工程项目清单计价表【土石方工程（全费用清
表-09
分部分项工程项目清单计价表
工程名称：土石方工程（全费用清单） | [5 empty] | 第 1 页 共 1 页
序号 | 项目编码 | 项目名称 | 项目特征 | 计量单位 | 工程量 |  | 金额（元）
[7 empty] | 综合单价 | 合价 | 其中:暂估价
| A | 建筑工程
1 | 010101003001 | 挖沟槽（基坑）土石方 | [项目特征] 1.部位:综合考虑 2.土石类别:土方、石方、淤泥等综合考虑 3.开挖方式:综合考虑 4.开挖深度:满足设计及规范要求 5.综合单价:包含开挖、机械凿打、爆破、解小、场内排水、场内转运、回填碾压、机械进出场费、余方运距2Km内等全部工作内容，亦包含建筑工程一般风险、管理费、利润、措施费、规费、税金等所有费用 [工作内容] 1.清除表土及地上附着物、拆除构（建）筑物等场地清理 2.排地表水 3.土石方开挖 4.围护(挡土板)及拆除 5.基底钎探 6.场内运输 7.回填碾压 8.余方运距2KM | m3 | 78.15 |  | 20.4 | 1594.26
本页小计 | [7 empty] | 1594.26
合 计 | [7 empty] | 1594.26

## 表-09 施工技术措施项目清单计价表【土石方工程（全费用清
表-09
施工技术措施项目清单计价表
工程名称：土石方工程（全费用清单） | [5 empty] | 第 1 页 共 1 页
序号 | 项目编码 | 项目名称 | 项目特征 | 计量单位 | 工程量 |  | 金额（元）
[7 empty] | 综合单价 | 合价 | 其中:暂估价
| 一 | 施工技术措施项目
本页小计
合 计

## 表-10 施工组织措施项目清单计价表【土石方工程（全费用清
表-10
施工组织措施项目清单计价表
工程名称：土石方工程（全费用清单） | [6 empty] | 第 1 页 共 1 页
序号 | 项目编码 | 项目名称 | 计算 基础 | 费率 (%) | 金额 (元) | 调整 费率 (%) |  | 调整后 金额 (元) | 备注
合 计
注：1.计算基础和费用标准按本市有关费用定额或文件执行。 2.根据施工方案计算的措施费，可不填写“计算基础”和“费率”的数值，只填写“金额”数值，但应在备注栏说明施工 方案出处或计算方法。

## 表-11 其他项目清单计价汇总表【土石方工程（全费用清单）】
表-11
其他项目清单计价汇总表
工程名称：土石方工程（全费用清单） |  |  |  | 第 1 页 共 1 页
序号 | 项目名称 | 计量单位 | 金额(元) |  | 备注
1 | 暂列金额 | 项 |  |  | 明细详见 表-11-1
2 | 暂估价 | 项
2.1 | 材料(工程设备)暂估价 | 项 | -- |  | 明细详见 表-11-2
2.2 | 专业工程暂估价 | 项 |  |  | 明细详见 表-11-3
3 | 计日工 | 项 |  |  | 明细详见 表-11-4
4 | 总承包服务费 | 项 |  |  | 明细详见 表-11-5
5 | 索赔与现场签证 | 项 |  |  | 明细详见 表-11-6
合 计 |  |  | 0
注：材料、设备暂估单价进入清单项目综合单价，此处不汇总。

## 表-12 规费、税金项目计价表【土石方工程（全费用清单）】
表-12
规费、税金项目计价表
工程名称：土石方工程（全费用清单） |  |  |  | 第 1 页 共 1 页
序号 | 项目名称 | 计算基础 | 费率(%) |  | 金额（元）
1 | 其他项目税金 | 增值税+附加税+环境保护税
1.1 | 增值税 | 其他项目合计+其他项目安文费 | 9
1.2 | 附加税 | 增值税 | 10
1.3 | 环境保护税 | 按实计算
合计

## 封-2 招标控制价【建筑工程】
封-2 | 建筑工程 | [5 empty] | 工程
招标控制价
招标控制价 |  | (小写): | 50,372.01
|  | (大写): | 伍万零叁佰柒拾贰元零壹分
其中:安全文明施工费(小写): |  |  |  | 2004.17
(大写): |  |  |  | 贰仟零肆元壹角柒分
招 标 人： |  |  |  |  | 工程造价 咨 询 人：
|  |  | (单位盖章) |  |  | (单位资质专用章)
法定代理人 或其授权人： |  |  |  |  | 法定代理人 或其授权人：
|  |  | (签字或盖章) |  |  | (签字或盖章)
编 制 人： |  |  |  |  | 复 核 人：
|  |  | (造价人员签字盖专用章) |  |  | (造价工程师签字盖专用章)
时间： 年 月 日

## 表-04 单位工程招标控制价汇总表【建筑工程】
表-04
单位工程招标控制价汇总表
工程名称：建筑工程 |  |  | 第 1 页 共 1 页
序号 | 汇总内容 | 金额(元) |  | 其中：暂估价(元)
1 | 分部分项工程费 | 41174
1.1 | 拆除工程 | 3191.59
1.2 | 混凝土及钢筋混凝土工程 | 15131.49
1.3 | 砌筑工程 | 9815.3
1.4 | 门窗工程 | 6513.29
1.5 | 其他 | 6522.33
2 | 措施项目费 | 3432.42
2.1 | 其中：安全文明施工费 | 2004.17
3 | 其他项目费
4 | 规费 | 1227.98 |  | －
5 | 税金 | 4537.61 |  | －
投标报价合计=1+2+3+4+5 |  | 50,372.01
注：1.本表适用于单位工程招标控制价或投标报价的汇总，如无单位工程划分，单项工程也使用本表汇总。 2.分部分项工程、措施项目中暂估价中应填写材料、工程设备暂估价，其他项目中暂估价应填写专业工程暂估价。

## 表-08 措施项目汇总表【建筑工程】
表-08
措施项目汇总表
工程名称：建筑工程 |  |  | 第 1 页 共 1 页
序号 | 项目名称 | 金额(元)
|  | 合价 |  | 其中：暂估价
1 | 施工技术措施项目 | 634.39
2 | 施工组织措施项目 | 2798.03
2.1 | 其中：安全文明施工费 | 2004.17
2.2 | 建设工程竣工档案编制费 | 48.48
措施项目费合计=1+2 |  | 3432.42

## 表-09 分部分项工程项目清单计价表【建筑工程】
表-09
分部分项工程项目清单计价表
工程名称：建筑工程 | [5 empty] | 第 1 页 共 11 页
序号 | 项目编码 | 项目名称 | 项目特征 | 计量单位 | 工程量 |  | 金额（元）
[7 empty] | 综合单价 | 合价 | 其中:暂估价
拆除工程
1 | 011601001001 | 混合结构整体拆除 | [项目特征] 1.拆除高度:综合考虑 2.表面的附着物种类:综合考虑 3.场内运距:综合考虑 [工作内容] 1.拆除 2.控制扬尘 3.清理 4.场内运输 | m2 | 10 |  | 29.22 | 292.2
2 | 011707004001 | 搬运室内物品 | [项目特征] 1.种类:综合考虑 2.运距:运至甲方指定位置 [工作内容] 1.施工场地二次、多次搬运费用 | 项 | 1 |  | 956.16 | 956.16
3 | 011707B07001 | 建筑垃圾清运 | [项目特征] 1.废弃料品种:综合考虑 2.种类:建筑垃圾、废弃土石方等综合考虑 3.运输距离:投标人自行考虑 [工作内容] 1.运输 2.弃渣 | m3 | 40.91 |  | 47.5 | 1943.23
混凝土及钢筋混凝土工程
1 | 010103001001 | 换填毛石混凝土 | [项目特征] 1.混凝土种类:商品砼 2.混凝土强度等级:C25毛石混凝土 [工作内容] 1.运输 2.换填 3.混凝土制作、运输、浇筑、振捣、养护 | m3 | 10.04 |  | 293.88 | 2950.56
本页小计 | [7 empty] | 6142.15
表-09
分部分项工程项目清单计价表
工程名称：建筑工程 | [5 empty] | 第 2 页 共 11 页
序号 | 项目编码 | 项目名称 | 项目特征 | 计量单位 | 工程量 |  | 金额（元）
[7 empty] | 综合单价 | 合价 | 其中:暂估价
2 | 010501001001 | 垫层 | [项目特征] 1.混凝土种类:商品混凝土 2.混凝土强度等级:C20 [工作内容] 1.模板及支撑制作、安装、拆除、堆放、运输及清理模内杂物、刷隔离剂等 2.混凝土制作、运输、浇筑、振捣、养护 | m3 | 2.68 |  | 360.4 | 965.87
3 | 010501002001 | 条形基础 | [项目特征] 1.混凝土种类:商品混凝土 2.混凝土强度等级:C25 [工作内容] 1.模板及支撑制作、安装、拆除、堆放、运输及清理模内杂物、刷隔离剂等 2.混凝土制作、运输、浇筑、振捣、养护 | m3 | 7.77 |  | 508.78 | 3953.22
4 | 010502002001 | 构造柱 | [项目特征] 1.混凝土种类:商品混凝土 2.混凝土强度等级:C30 [工作内容] 1.模板及支架(撑)制作、安装、拆除、堆放、运输及清理模内杂物、刷隔离剂等 2.混凝土制作、运输、浇筑、振捣、养护 | m3 | 2.59 |  | 829.85 | 2149.31
本页小计 | [7 empty] | 7068.4
表-09
分部分项工程项目清单计价表
工程名称：建筑工程 | [5 empty] | 第 3 页 共 11 页
序号 | 项目编码 | 项目名称 | 项目特征 | 计量单位 | 工程量 |  | 金额（元）
[7 empty] | 综合单价 | 合价 | 其中:暂估价
5 | 010503004001 | 圈梁 | [项目特征] 1.混凝土种类:商品混凝土 2.混凝土强度等级:C30 [工作内容] 1.模板及支架(撑)制作、安装、拆除、堆放、运输及清理模内杂物、刷隔离剂等 2.混凝土制作、运输、浇筑、振捣、养护 | m3 | 2.18 |  | 931.14 | 2029.89
6 | 010503005001 | 过梁 | [项目特征] 1.混凝土种类:商品混凝土 2.混凝土强度等级:C30 [工作内容] 1.模板及支架(撑)制作、安装、拆除、堆放、运输及清理模内杂物、刷隔离剂等 2.混凝土制作、运输、浇筑、振捣、养护 | m3 | 0.09 |  | 1346.5 | 121.19
7 | 010503005002 | 砼窗套 | [项目特征] 1.混凝土种类:商品混凝土 2.混凝土强度等级:C30 [工作内容] 1.模板及支架(撑)制作、安装、拆除、堆放、运输及清理模内杂物、刷隔离剂等 2.混凝土制作、运输、浇筑、振捣、养护 | m3 | 0.62 |  | 1204.23 | 746.62
本页小计 | [7 empty] | 2897.7
表-09
分部分项工程项目清单计价表
工程名称：建筑工程 | [5 empty] | 第 4 页 共 11 页
序号 | 项目编码 | 项目名称 | 项目特征 | 计量单位 | 工程量 |  | 金额（元）
[7 empty] | 综合单价 | 合价 | 其中:暂估价
8 | 010507007001 | 混凝土反边 | [项目特征] 1.混凝土种类:商品混凝土 2.混凝土强度等级:C20细石 [工作内容] 1.模板及支架(撑)制作、安装、拆除、堆放、运输及清理模内杂物、刷隔离剂等 2.混凝土制作、运输、浇筑、振捣、养护 | m3 | 0.09 |  | 1391.7 | 125.25
9 | 010515001001 | 现浇构件钢筋 | [项目特征] 1.钢筋种类、规格:综合考虑 [工作内容] 1.钢筋制作、运输 2.钢筋安装 3.焊接(绑扎) | t | 0.578 |  | 3615.19 | 2089.58
砌筑工程
1 | 010402001001 | 基础砌块墙 | [项目特征] 1.砌块品种、规格、强度等级:混凝土实心砖 2.砂浆种类:M10商品预拌砂浆 [工作内容] 1.砂浆制作、运输 2.砌砖、砌块 3.勾缝 4.材料运输 | m3 | 7.09 |  | 414.37 | 2937.88
本页小计 | [7 empty] | 5152.71
表-09
分部分项工程项目清单计价表
工程名称：建筑工程 | [5 empty] | 第 5 页 共 11 页
序号 | 项目编码 | 项目名称 | 项目特征 | 计量单位 | 工程量 |  | 金额（元）
[7 empty] | 综合单价 | 合价 | 其中:暂估价
2 | 010402001002 | 混凝土实心砖砌块墙 | [项目特征] 1.砌块品种、规格、强度等级:混凝土实心砖 2.砂浆种类:M5商品预拌砂浆 [工作内容] 1.砂浆制作、运输 2.砌砖、砌块 3.勾缝 4.材料运输 | m3 | 1.59 |  | 408.22 | 649.07
3 | 010401005001 | 厚壁页岩空心砖墙 | [项目特征] 1.砖品种、规格、强度等级:厚壁页岩空心砖 2.砂浆强度等级、配合比:M5商品预拌砂浆 [工作内容] 1.砂浆制作、运输 2.砌砖 3.刮缝 4.砖压顶砌筑 5.材料运输 | m3 | 10.15 |  | 404.61 | 4106.79
4 | 010401005002 | 页岩空心砖墙 | [项目特征] 1.砖品种、规格、强度等级:页岩空心砖 2.砂浆强度等级、配合比:M5商品预拌砂浆 [工作内容] 1.砂浆制作、运输 2.砌砖 3.刮缝 4.砖压顶砌筑 5.材料运输 | m3 | 2.63 |  | 387.98 | 1020.39
本页小计 | [7 empty] | 5776.25
表-09
分部分项工程项目清单计价表
工程名称：建筑工程 | [5 empty] | 第 6 页 共 11 页
序号 | 项目编码 | 项目名称 | 项目特征 | 计量单位 | 工程量 |  | 金额（元）
[7 empty] | 综合单价 | 合价 | 其中:暂估价
5 | 011201001001 | 满挂热镀锌钢丝网 | [项目特征] 1.墙体类型:基层清理 2.规格:热镀锌钢丝网（9*25mm），钢丝网直径不小于0.8mm [工作内容] 1.基层清理 2.挂网 | m2 | 79.84 |  | 6.66 | 531.73
6 | 011201001002 | 贴玻纤网格布 | [项目特征] 1.墙体类型:基层清理 2.规格:玻纤网格布 [工作内容] 1.基层清理 2.挂网 | m2 | 113.66 |  | 5.01 | 569.44
门窗工程
1 | 010802004001 | 防盗门 | [项目特征] 1.门代号及洞口尺寸:综合考虑 2.门框、扇材质:防盗门 [工作内容] 1.门安装 2.五金安装 | m2 | 2.2 |  | 439.8 | 967.56
2 | 010802001001 | 铝合金磨砂玻璃门 | [项目特征] 1.门代号及洞口尺寸:综合考虑 2.门框、扇材质:铝合金 3.玻璃品种、厚度:6mm厚磨砂玻璃 [工作内容] 1.门安装 2.五金安装 3.玻璃安装 | m2 | 1.54 |  | 280.92 | 432.62
本页小计 | [7 empty] | 2501.35
表-09
分部分项工程项目清单计价表
工程名称：建筑工程 | [5 empty] | 第 7 页 共 11 页
序号 | 项目编码 | 项目名称 | 项目特征 | 计量单位 | 工程量 |  | 金额（元）
[7 empty] | 综合单价 | 合价 | 其中:暂估价
3 | 010801001001 | 夹板门 | [项目特征] 1.门代号及洞口尺寸:M0922 [工作内容] 1.门安装 2.五金安装 | 樘 | 2 |  | 543.39 | 1086.78
4 | 010807001001 | 断桥铝合金窗 | [项目特征] 1.窗代号及洞口尺寸:综合考虑 2.框、扇材质:断桥铝合金窗 3.玻璃品种、厚度:6+9+6中空玻璃 [工作内容] 1.窗安装 2.五金、玻璃安装 | m2 | 6.93 |  | 418.82 | 2902.42
5 | 010807005001 | 不锈钢防盗网 | [项目特征] 1.框、扇材质:不锈钢防盗网 [工作内容] 1.防护网安装 2.五金安装 | m2 | 6.93 |  | 162.18 | 1123.91
其他
1 | 010507001001 | 散水及停车场 | [项目特征] 1.基础处理:素土夯实 2.面层:100mm厚C20混凝土提浆抹面 3.混凝土种类:商品混凝土 4.变形缝填塞材料种类:密封膏嵌缝 5.其他:详见图集西南18J812-7-4 [工作内容] 1.地基夯实 2.模板及支撑制作、安装、拆除、堆放、运输及清理模内杂物、刷隔离剂等 3.混凝土制作、运输、浇筑、振捣、养护 4.变形缝填塞 | m2 | 43.24 |  | 37.29 | 1612.42
本页小计 | [7 empty] | 6725.53
表-09
分部分项工程项目清单计价表
工程名称：建筑工程 | [5 empty] | 第 8 页 共 11 页
序号 | 项目编码 | 项目名称 | 项目特征 | 计量单位 | 工程量 |  | 金额（元）
[7 empty] | 综合单价 | 合价 | 其中:暂估价
2 | 010507001002 | 坡道 | [项目特征] 1.素土夯实 2.100mm厚碎石垫层 3.80mm厚C20混凝土基层 4.40mm厚1:2水泥砂浆面，作逆齿防滑 5.其他:详见图集西南18J812-8-E1 [工作内容] 1.地基夯实 2.铺设垫层 3.模板及支撑制作、安装、拆除、堆放、运输及清理模内杂物、刷隔离剂等 4.混凝土制作、运输、浇筑、振捣、养护 5.变形缝填塞 | m2 | 3.46 |  | 81.33 | 281.4
3 | 010401014001 | 砖明沟 | [项目特征] 1.素土夯实 2.100mm厚C10混凝土垫层 3.M5水泥砂浆砌筑 4.20mm厚1：2.5水泥砂浆粉光 5.其他:详见图集西南18J812-4-2a [工作内容] 1.铺设垫层 2.底板混凝土制作、运输、浇筑、振捣、养护 3.钢筋制作、安装 4.砌砖 5.刮缝、抹灰 6.材料运输 | m | 26.14 |  | 91.96 | 2403.83
本页小计 | [7 empty] | 2685.23
表-09
分部分项工程项目清单计价表
工程名称：建筑工程 | [5 empty] | 第 9 页 共 11 页
序号 | 项目编码 | 项目名称 | 项目特征 | 计量单位 | 工程量 |  | 金额（元）
[7 empty] | 综合单价 | 合价 | 其中:暂估价
4 | 010512008001 | 10cm厚C35砼沟盖板 | [项目特征] 1.规格:500*600*100mm 2.混凝土强度等级:C35商品砼 [工作内容] 1.模板制作、安装、拆除、堆放、运输及清理模内杂物、刷隔离剂等 2.混凝土制作运输、浇筑、振捣、养护 3.构件运输、安装 4.砂浆制作、运输 5.接头灌缝、养护 | m3 | 0.37 |  | 694.06 | 256.8
本页小计 | [7 empty] | 256.8
表-09
分部分项工程项目清单计价表
工程名称：建筑工程 | [5 empty] | 第 10 页 共 11 页
序号 | 项目编码 | 项目名称 | 项目特征 | 计量单位 | 工程量 |  | 金额（元）
[7 empty] | 综合单价 | 合价 | 其中:暂估价
5 | 010507006001 | 化粪池 | [项目特征] 1.素土夯实 2.100mm厚C10混凝土垫层 3.化粪池总有效容积为1.6立方米，一池0.52立方米，二池0.32立方米，三池0.76立方米 4.池墙用50号水泥砂浆砌页岩砖。 5.池底和池壁均抹20mm厚1:2.5防水砂浆(加水泥用量5%的防渗粉) 6.盖板均为200号混凝土预制，钢筋I级φ6@200双向，钢筋保护层厚度为10mm，盖板厚度均为60mm。预制板规格:B1为860*1080mm，B2为860*1080mm，B3为840*1080mm 7.φ110过粪管 8.清渣口、出粪口:预制钢筋混凝土盖板 [工作内容] 1.模板及支架(撑)制作、安装、拆除、堆放、运输及清理模内杂物、刷隔离剂等 2.混凝土制作、运输、浇筑、振捣、养护 3.砂浆制作运输 4.砌筑 5.抹灰 6.盖板制作安装 7.钢筋制作安装 8.过粪管制作安装 | 座 | 1 |  | 1032.31 | 1032.31
本页小计 | [7 empty] | 1032.31
表-09
分部分项工程项目清单计价表
工程名称：建筑工程 | [5 empty] | 第 11 页 共 11 页
序号 | 项目编码 | 项目名称 | 项目特征 | 计量单位 | 工程量 |  | 金额（元）
[7 empty] | 综合单价 | 合价 | 其中:暂估价
6 | 040504001001 | 强弱电手孔井 | [项目特征] 1.垫层、基础材质及厚度:100mm厚C20混凝土垫层 2.砌筑材料品种、规格、强度等级:MU10水泥砂浆砌筑MU10级砖 3.勾缝、抹面要求:20mm厚水泥砂浆抹面 4.盖板材质、规格:重型铸铁井盖及井座 5.泄水:手孔井底部直径φ100泄水孔排水 6.防渗、防水要求:满足设计及规范要求 [工作内容] 1.垫层铺筑 2.模板制作、安装、拆除 3.混凝土拌和、运输、浇筑、养护 4.砌筑、勾缝、抹面 5.井圈、井盖安装 6.盖板安装 7.踏步安装 8.防水、止水 | 座 | 1 |  | 935.57 | 935.57
本页小计 | [7 empty] | 935.57
合 计 | [7 empty] | 41174

## 表-09 施工技术措施项目清单计价表【建筑工程】
表-09
施工技术措施项目清单计价表
工程名称：建筑工程 | [5 empty] | 第 1 页 共 1 页
序号 | 项目编码 | 项目名称 | 项目特征 | 计量单位 | 工程量 |  | 金额（元）
[7 empty] | 综合单价 | 合价 | 其中:暂估价
| 一 | 施工技术措施项目 | [5 empty] | 634.39
1 | 011701001001 | 综合脚手架 | [项目特征] 1.建筑结构形式:综合考虑 2.檐口高度:综合考虑 [工作内容] 1.场内、场外材料搬运 2.搭、拆脚手架、斜道、上料平台 3.安全网的铺设 4.选择附墙点与主体连接 5.测试电动装置、安全锁等 6.拆除脚手架后材料的堆放 | m2 | 29.7 |  | 21.36 | 634.39
本页小计 | [7 empty] | 634.39
合 计 | [7 empty] | 634.39

## 表-10 施工组织措施项目清单计价表【建筑工程】
表-10
施工组织措施项目清单计价表
工程名称：建筑工程 | [6 empty] | 第 1 页 共 2 页
序号 | 项目编码 | 项目名称 | 计算 基础 | 费率 (%) | 金额 (元) | 调整 费率 (%) |  | 调整后 金额 (元) | 备注
1 | 011707B16001 | 组织措施费 | (分部分项人工费+分部分项机械费+技术措施人工费+技术措施机械费-机械（爆破）土石方人工费-机械（爆破）土石方机械费-机械（爆破）土石方人工费-机械（爆破）土石方机械费-人工土石方人工费-人工土石方技术措施人工费-人工土石方机械费-人工土石方技术措施机械费)+(机械（爆破）土石方人工费+机械（爆破）土石方机械费+机械（爆破）土石方人工费+机械（爆破）土石方机械费)*0.048/费率+(人工土石方人工费+人工土石方技术措施人工费)*0.0222/费率 | 6.2 | 745.38
2 | 011707001001 | 安全文明施工费 | 2004.17 |  | 2004.17
3 | 011707B15001 | 建设工程竣工档案编制费 | (分部分项人工费+分部分项机械费+技术措施人工费+技术措施机械费-机械（爆破）土石方人工费-机械（爆破）土石方机械费-机械（爆破）土石方人工费-机械（爆破）土石方机械费-人工土石方人工费-人工土石方技术措施人工费-人工土石方机械费-人工土石方技术措施机械费)+(机械（爆破）土石方人工费+机械（爆 | 0.42 | 48.48
注：1.计算基础和费用标准按本市有关费用定额或文件执行。 2.根据施工方案计算的措施费，可不填写“计算基础”和“费率”的数值，只填写“金额”数值，但应在备注栏说明施工 方案出处或计算方法。
表-10
施工组织措施项目清单计价表
工程名称：建筑工程 | [6 empty] | 第 2 页 共 2 页
序号 | 项目编码 | 项目名称 | 计算 基础 | 费率 (%) | 金额 (元) | 调整 费率 (%) |  | 调整后 金额 (元) | 备注
破）土石方机械费+机械（爆破）土石方人工费+机械（爆破）土石方机械费)*0.002/费率+(人工土石方人工费+人工土石方技术措施人工费)*0.0019/费率
合 计 |  |  |  |  | 2798.03

## 表-11 其他项目清单计价汇总表【建筑工程】
表-11
其他项目清单计价汇总表
工程名称：建筑工程 |  |  |  | 第 1 页 共 1 页
序号 | 项目名称 | 计量单位 | 金额(元) |  | 备注
1 | 暂列金额 | 项 |  |  | 明细详见 表-11-1
2 | 暂估价 | 项
2.1 | 材料(工程设备)暂估价 | 项 | -- |  | 明细详见 表-11-2
2.2 | 专业工程暂估价 | 项 |  |  | 明细详见 表-11-3
3 | 计日工 | 项 |  |  | 明细详见 表-11-4
4 | 总承包服务费 | 项 |  |  | 明细详见 表-11-5
5 | 索赔与现场签证 | 项 |  |  | 明细详见 表-11-6
合 计 |  |  | 0
注：材料、设备暂估单价进入清单项目综合单价，此处不汇总。

## 表-12 规费、税金项目计价表【建筑工程】
表-12
规费、税金项目计价表
工程名称：建筑工程 |  |  |  | 第 1 页 共 1 页
序号 | 项目名称 | 计算基础 | 费率(%) |  | 金额（元）
1 | 规费 | 专业工程规费（人+机）+机械（爆破）土石方规费（人+机）*0.072/费率+人工土石方规费（人）*0.082/费率 | 10.32 |  | 1227.98
2 | 税金 | 2.1 + 2.2 + 2.3 |  |  | 4537.61
2.1 | 增值税 | 分部分项工程费+措施项目费+其他项目费+规费-甲供材料费 | 9 |  | 4125.1
2.2 | 附加税 | 增值税 | 10 |  | 412.51
2.3 | 环境保护税 | 按实计算
合计 |  |  |  |  | 5765.59

## 封-2 招标控制价【装饰工程】
封-2 | 装饰工程 | [5 empty] | 工程
招标控制价
招标控制价 |  | (小写): | 36,413.20
|  | (大写): | 叁万陆仟肆佰壹拾叁元贰角
其中:安全文明施工费(小写): |  |  |  | 1139.62
(大写): |  |  |  | 壹仟壹佰叁拾玖元陆角贰分
招 标 人： |  |  |  |  | 工程造价 咨 询 人：
|  |  | (单位盖章) |  |  | (单位资质专用章)
法定代理人 或其授权人： |  |  |  |  | 法定代理人 或其授权人：
|  |  | (签字或盖章) |  |  | (签字或盖章)
编 制 人： |  |  |  |  | 复 核 人：
|  |  | (造价人员签字盖专用章) |  |  | (造价工程师签字盖专用章)
时间： 年 月 日

## 表-04 单位工程招标控制价汇总表【装饰工程】
表-04
单位工程招标控制价汇总表
工程名称：装饰工程 |  |  | 第 1 页 共 1 页
序号 | 汇总内容 | 金额(元) |  | 其中：暂估价(元)
1 | 分部分项工程费 | 29671.28
1.1 | 楼地面装饰工程 | 2900.95
1.2 | 墙、柱面装饰工程 | 15674.77
1.3 | 天棚工程 | 2238.63
1.4 | 屋面工程 | 4618.84
1.5 | 其他 | 4238.09
2 | 措施项目费 | 2055.84
2.1 | 其中：安全文明施工费 | 1139.62
3 | 其他项目费
4 | 规费 | 1405.91 |  | －
5 | 税金 | 3280.17 |  | －
投标报价合计=1+2+3+4+5 |  | 36,413.20
注：1.本表适用于单位工程招标控制价或投标报价的汇总，如无单位工程划分，单项工程也使用本表汇总。 2.分部分项工程、措施项目中暂估价中应填写材料、工程设备暂估价，其他项目中暂估价应填写专业工程暂估价。

## 表-08 措施项目汇总表【装饰工程】
表-08
措施项目汇总表
工程名称：装饰工程 |  |  | 第 1 页 共 1 页
序号 | 项目名称 | 金额(元)
|  | 合价 |  | 其中：暂估价
1 | 施工技术措施项目
2 | 施工组织措施项目 | 2055.84
2.1 | 其中：安全文明施工费 | 1139.62
2.2 | 建设工程竣工档案编制费 | 114.28
措施项目费合计=1+2 |  | 2055.84

## 表-09 分部分项工程项目清单计价表【装饰工程】
表-09
分部分项工程项目清单计价表
工程名称：装饰工程 | [5 empty] | 第 1 页 共 10 页
序号 | 项目编码 | 项目名称 | 项目特征 | 计量单位 | 工程量 |  | 金额（元）
[7 empty] | 综合单价 | 合价 | 其中:暂估价
楼地面装饰工程
1 | 040103001001 | 素土夯实 | [项目特征] 1.密实度要求:压实系数≥0.94 2.填方来源、运距:综合考虑 [工作内容] 1.运输 2.回填 3.压实 | m2 | 25.24 |  | 0.19 | 4.8
2 | 010501001002 | 60mm厚C20混凝土垫层 | [项目特征] 1.混凝土种类:商品混凝土 2.混凝土强度等级:C20 [工作内容] 1.模板及支撑制作、安装、拆除、堆放、运输及清理模内杂物、刷隔离剂等 2.混凝土制作、运输、浇筑、振捣、养护 3.钢筋制作、安装 | m3 | 1.51 |  | 350.24 | 528.86
3 | 010904002001 | 地面1.5mm厚聚氨酯防水 | [项目特征] 1.防水膜品种:聚氨酯防水 2.涂膜厚度、遍数:1.5mm厚、1遍 [工作内容] 1.基层处理 2.刷基层处理剂 3.铺布、喷涂防水层 | m2 | 8.14 |  | 25.61 | 208.47
本页小计 | [7 empty] | 742.13
表-09
分部分项工程项目清单计价表
工程名称：装饰工程 | [5 empty] | 第 2 页 共 10 页
序号 | 项目编码 | 项目名称 | 项目特征 | 计量单位 | 工程量 |  | 金额（元）
[7 empty] | 综合单价 | 合价 | 其中:暂估价
4 | 011102003001 | 600*600mm防滑地砖面层 | [项目特征] 1.刷水泥浆一道（内掺建筑胶） 2.20mm厚M20商品预拌水泥砂浆找平层（面撒水泥粉） 3.600*600mm防滑地砖面层，干水泥擦缝 4.磨边要求:综合考虑 [工作内容] 1.基层清理 2.面层铺设、磨边 3.嵌缝 4.材料运输 | m2 | 21.61 |  | 67.84 | 1466.02
5 | 011102003002 | 300*300mm防滑地砖面层 | [项目特征] 1.刷水泥浆一道（内掺建筑胶） 2.20mm厚M20商品预拌水泥砂浆找平层（面撒水泥粉） 3.300*300mm防滑地砖面层，干水泥擦缝 4.磨边要求:综合考虑 [工作内容] 1.基层清理 2.面层铺设、磨边 3.嵌缝 4.材料运输 | m2 | 3.94 |  | 67.41 | 265.6
6 | 011105003001 | 块料踢脚线 | [项目特征] 1.踢脚线高度:150mm 2.墙基层刷水泥浆一道（内掺建筑胶） 3.M20商品预拌水泥砂浆结合层 4.地砖面层，水泥浆擦缝 [工作内容] 1.基层清理 2.底层抹灰 3.面层铺贴、磨边 4.擦缝 5.材料运输 | m | 30 |  | 14.24 | 427.2
本页小计 | [7 empty] | 2158.82
表-09
分部分项工程项目清单计价表
工程名称：装饰工程 | [5 empty] | 第 3 页 共 10 页
序号 | 项目编码 | 项目名称 | 项目特征 | 计量单位 | 工程量 |  | 金额（元）
[7 empty] | 综合单价 | 合价 | 其中:暂估价
墙、柱面装饰工程
1 | 011201001003 | 瓷砖墙面抹灰 | [项目特征] 1.墙体处理:基层清理 2.抹灰厚度、砂浆配合比:20mm厚商品预拌砂浆打底压实抹平 [工作内容] 1.基层清理 2.砂浆制作、运输 3.抹灰 | m2 | 22.85 |  | 21.21 | 484.65
2 | 010903002001 | 墙面1.5mm厚聚氨酯涂料防水 | [项目特征] 1.防水膜品种:聚氨酯涂料防水 2.涂膜厚度、遍数:1.5mm厚、1遍 [工作内容] 1.基层处理 2.刷基层处理剂 3.铺布、喷涂防水层 | m2 | 68.8 |  | 28.83 | 1983.5
3 | 011204003001 | 300*600mm块料墙面 | [项目特征] 1.6mm厚M20商品预拌水泥砂浆粘结层 2.6mm厚300*600mm瓷砖面层，白水泥擦缝 [工作内容] 1.基层清理 2.砂浆制作、运输 3.粘结层铺贴 4.面层安装 5.嵌缝 | m2 | 22.52 |  | 86.18 | 1940.77
本页小计 | [7 empty] | 4408.92
表-09
分部分项工程项目清单计价表
工程名称：装饰工程 | [5 empty] | 第 4 页 共 10 页
序号 | 项目编码 | 项目名称 | 项目特征 | 计量单位 | 工程量 |  | 金额（元）
[7 empty] | 综合单价 | 合价 | 其中:暂估价
4 | 011201001004 | 涂料墙面抹灰 | [项目特征] 1.墙体处理:基层清理 2.底层厚度、砂浆配合比:12mm厚M5商品预拌水泥石灰膏砂浆打底扫毛 3.面层厚度、砂浆配合比:6mm厚M30商品预拌水泥石灰膏砂浆打底扫毛 [工作内容] 1.基层清理 2.砂浆制作、运输 3.底层抹灰 4.抹面层 5.勾分格缝 | m2 | 90.81 |  | 21.21 | 1926.08
5 | 011407001001 | 墙面无机涂料 | [项目特征] 1.基层类型:基层清理 2.2mm厚耐水腻子分遍刮平 3.封底漆一道（干燥后再做面漆） 4.无机内墙涂料（燃烧性能A级），底漆一遍，面漆两遍 [工作内容] 1.基层清理 2.刮腻子 3.刷、喷涂料 | m2 | 90.81 |  | 25.99 | 2360.15
6 | 010903003001 | 外墙面砂浆防水 | [项目特征] 1.清理找补平整 2.刷界面处理剂 3.20mm厚聚合物防水砂浆找平层 [工作内容] 1.基层处理 2.设置分格缝 3.砂浆制作、运输、摊铺、养护 | m2 | 79.84 |  | 24.4 | 1948.1
本页小计 | [7 empty] | 6234.33
表-09
分部分项工程项目清单计价表
工程名称：装饰工程 | [5 empty] | 第 5 页 共 10 页
序号 | 项目编码 | 项目名称 | 项目特征 | 计量单位 | 工程量 |  | 金额（元）
[7 empty] | 综合单价 | 合价 | 其中:暂估价
7 | 011406001001 | 外墙真石漆 | [项目特征] 1.1~3厚刮涂柔性耐水腻子 2.1~2厚涂刷封闭底漆（根据需要可带与真石漆接近颜色） 3.2~3厚天然真石漆 4.2~3厚涂刷罩光清漆 5.颜色:橘色外墙真石漆、白色外墙真石漆 [工作内容] 1.基层清理 2.刮腻子 3.刷防护材料、油漆 | m2 | 79.84 |  | 63.02 | 5031.52
天棚工程
本页小计 | [7 empty] | 5031.52
表-09
分部分项工程项目清单计价表
工程名称：装饰工程 | [5 empty] | 第 6 页 共 10 页
序号 | 项目编码 | 项目名称 | 项目特征 | 计量单位 | 工程量 |  | 金额（元）
[7 empty] | 综合单价 | 合价 | 其中:暂估价
1 | 011302001001 | 铝扣板吊顶（300*600mm） | [项目特征] 1.现浇钢筋混凝土板底预留φ10钢筋吊环(勾),双向中距≤1200mm(预制混凝土板可在板缝内预留吊环 2.10号镀锌低碳钢丝(或φ8钢筋)吊杆,双向中距≤1200mm,用吊件上部与底板预留吊环(勾)固定 3.与安装型式配套的专用上层主龙骨,间距≤1200mm,用吊件与钢筋吊杆联结后找平 4.与铝合金方板配套的专用下层副龙骨联结,间距≤600mm 5.铝合金方板300X600mm(暗架式)与配套专用龙骨固定 [工作内容] 1.基层清理、吊杆安装 2.龙骨安装 3.基层板铺贴 4.面层铺贴 5.嵌缝 6.刷防护材料 | m2 | 25.24 |  | 78.31 | 1976.54
2 | 010810002001 | 木窗帘盒 | [工作内容] 1.制作、运输、安装 2.刷防护材料 | m | 5.6 |  | 37.13 | 207.93
本页小计 | [7 empty] | 2184.47
表-09
分部分项工程项目清单计价表
工程名称：装饰工程 | [5 empty] | 第 7 页 共 10 页
序号 | 项目编码 | 项目名称 | 项目特征 | 计量单位 | 工程量 |  | 金额（元）
[7 empty] | 综合单价 | 合价 | 其中:暂估价
3 | 011407001002 | 天棚无机涂料 | [项目特征] 1.基层类型:基层清理 2.耐水腻子分遍刮平 3.封底漆一道（干燥后再做面漆） 4.无机内墙涂料（燃烧性能A级），底漆一遍，面漆两遍 [工作内容] 1.基层清理 2.刮腻子 3.刷、喷涂料 | m2 | 1.68 |  | 32.24 | 54.16
屋面工程
1 | 010901001001 | 树脂瓦屋面(含钢檩条、钢柱、钢梁） | [项目特征] 1.瓦品种:仿小青瓦树脂瓦 2.瓦脊:合成树脂正脊瓦 3.钢柱:综合考虑 4.钢梁:综合考虑 5.钢檩条:综合考虑 6.油漆种类及遍数:满足设计及要求 [工作内容] 1.砂浆制作、运输、摊铺、养护 2.钢结构制作安装 3.安瓦、作瓦脊 | m2 | 39.93 |  | 106.34 | 4246.16
2 | 020508019001 | 金属封檐板 | [项目特征] 1.名称:封檐板1mm厚钢板 2.颜色:咖啡色烤漆 [工作内容] 1.刨光制作 2.安装 3.刷防护材料 | m | 16.78 |  | 22.21 | 372.68
其他
本页小计 | [7 empty] | 4673
表-09
分部分项工程项目清单计价表
工程名称：装饰工程 | [5 empty] | 第 8 页 共 10 页
序号 | 项目编码 | 项目名称 | 项目特征 | 计量单位 | 工程量 |  | 金额（元）
[7 empty] | 综合单价 | 合价 | 其中:暂估价
1 | 011204001001 | 大理石窗台板 | [项目特征] 1.安装方式:水泥砂浆铺贴 2.面层材料品种、规格、颜色:20mm厚大理石窗台板 [工作内容] 1.基层清理 2.砂浆制作、运输 3.粘结层铺贴 4.面层安装 5.嵌缝 | m2 | 0.57 |  | 310.48 | 176.97
2 | 040205004001 | 标识牌（不锈钢） | [项目特征] 1.类型:标识牌（不锈钢） [工作内容] 1.制作、安装 | 套 | 1 |  | 420.42 | 420.42
3 | 011508004001 | 重庆林业标识logo | [项目特征] 1.字体规格:综合考虑 2.其他:满足设计及规范要求 [工作内容] 1.字制作、运输、安装 2.刷油漆 | 套 | 1 |  | 307.5 | 307.5
4 | 010807005002 | 铝合金空调机位 | [项目特征] 1.框、扇材质:咖啡色铝合金空调机位 [工作内容] 1.窗安装 2.五金安装 | m2 | 6 |  | 112.98 | 677.88
5 | 011507001001 | 公告栏 | [项目特征] 1.名称:公告栏 [工作内容] 1.基层安装 2.箱体及支架制作、运输、安装 3.面层制作、安装 4.刷防护材料、油漆 | 套 | 1 |  | 321.21 | 321.21
本页小计 | [7 empty] | 1903.98
表-09
分部分项工程项目清单计价表
工程名称：装饰工程 | [5 empty] | 第 9 页 共 10 页
序号 | 项目编码 | 项目名称 | 项目特征 | 计量单位 | 工程量 |  | 金额（元）
[7 empty] | 综合单价 | 合价 | 其中:暂估价
6 | 01B001 | 塑胶凳子 | [项目特征] 1.名称:塑胶凳子 [工作内容] 1.制作 2.运输 | 个 | 5 |  | 9.82 | 49.1
7 | 01B002 | 办公桌椅 | [项目特征] 1.名称:办公桌 2.办公桌规格:1.4*0.7*0.75m 3.配套椅子规格:0.45*0.45*0.99m 4.办公桌一套，椅子一把 [工作内容] 1.制作 2.运输 | 套 | 1 |  | 835.51 | 835.51
8 | 01B003 | 高低双人床 | [项目特征] 1.名称:高低双人床 2.双人床尺寸:120*200*180cm [工作内容] 1.制作 2.运输 | 套 | 1 |  | 318.2 | 318.2
9 | 01B004 | 饮水机 | [项目特征] 1.名称:饮水机 [工作内容] 1.制作 2.运输 | 套 | 1 |  | 94.89 | 94.89
10 | 01B005 | 简易沙发 | [项目特征] 1.名称:简易沙发，三人位 [工作内容] 1.制作 2.运输 | 套 | 1 |  | 314.93 | 314.93
本页小计 | [7 empty] | 1612.63
表-09
分部分项工程项目清单计价表
工程名称：装饰工程 | [5 empty] | 第 10 页 共 10 页
序号 | 项目编码 | 项目名称 | 项目特征 | 计量单位 | 工程量 |  | 金额（元）
[7 empty] | 综合单价 | 合价 | 其中:暂估价
11 | 01B006 | 简易餐柜（地柜） | [项目特征] 1.名称:简易餐柜（地柜） 2.尺寸:600mm深，石英石台面，多层实木板 3.其他:安装完成后周边打胶 [工作内容] 1.制作 2.运输 | m | 1 |  | 376.28 | 376.28
12 | 01B007 | 简易餐柜（吊柜） | [项目特征] 1.名称:简易餐柜（吊柜柜） 2.尺寸:600mm深，多层实木板 3.其他:安装完成后周边打胶 [工作内容] 1.制作 2.运输 | m | 1 |  | 327.2 | 327.2
13 | 01B008 | 墙面挂衣钩 | [项目特征] 1.名称:墙面挂衣钩 2.尺寸:长度大于等于50cm [工作内容] 1.制作 2.运输 | 套 | 1 |  | 18 | 18
本页小计 | [7 empty] | 721.48
合 计 | [7 empty] | 29671.28

## 表-09 施工技术措施项目清单计价表【装饰工程】
表-09
施工技术措施项目清单计价表
工程名称：装饰工程 | [5 empty] | 第 1 页 共 1 页
序号 | 项目编码 | 项目名称 | 项目特征 | 计量单位 | 工程量 |  | 金额（元）
[7 empty] | 综合单价 | 合价 | 其中:暂估价
| 一 | 施工技术措施项目
本页小计
合 计

## 表-10 施工组织措施项目清单计价表【装饰工程】
表-10
施工组织措施项目清单计价表
工程名称：装饰工程 | [6 empty] | 第 1 页 共 1 页
序号 | 项目编码 | 项目名称 | 计算 基础 | 费率 (%) | 金额 (元) | 调整 费率 (%) |  | 调整后 金额 (元) | 备注
1 | 011707B16001 | 组织措施费 | (分部分项人工费+技术措施人工费-机械（爆破）土石方人工费-机械（爆破）土石方人工费-人工土石方人工费-人工土石方技术措施人工费)+(机械（爆破）土石方人工费+机械（爆破）土石方机械费+机械（爆破）土石方人工费+机械（爆破）土石方机械费)*0.048/费率+(人工土石方人工费+人工土石方技术措施人工费)*0.0222/费率 | 8.63 | 801.94
2 | 011707001001 | 安全文明施工费 | 1139.62 |  | 1139.62
3 | 011707B15001 | 建设工程竣工档案编制费 | (分部分项人工费+技术措施人工费-机械（爆破）土石方人工费-机械（爆破）土石方人工费-人工土石方人工费-人工土石方技术措施人工费)+(机械（爆破）土石方人工费+机械（爆破）土石方机械费+机械（爆破）土石方人工费+机械（爆破）土石方机械费)*0.002/费率+(人工土石方人工费+人工土石方技术措施人工费)*0.0019/费率 | 1.23 | 114.28
合 计 |  |  |  |  | 2055.84
注：1.计算基础和费用标准按本市有关费用定额或文件执行。 2.根据施工方案计算的措施费，可不填写“计算基础”和“费率”的数值，只填写“金额”数值，但应在备注栏说明施工 方案出处或计算方法。

## 表-11 其他项目清单计价汇总表【装饰工程】
表-11
其他项目清单计价汇总表
工程名称：装饰工程 |  |  |  | 第 1 页 共 1 页
序号 | 项目名称 | 计量单位 | 金额(元) |  | 备注
1 | 暂列金额 | 项 |  |  | 明细详见 表-11-1
2 | 暂估价 | 项
2.1 | 材料(工程设备)暂估价 | 项 | -- |  | 明细详见 表-11-2
2.2 | 专业工程暂估价 | 项 |  |  | 明细详见 表-11-3
3 | 计日工 | 项 |  |  | 明细详见 表-11-4
4 | 总承包服务费 | 项 |  |  | 明细详见 表-11-5
5 | 索赔与现场签证 | 项 |  |  | 明细详见 表-11-6
合 计 |  |  | 0
注：材料、设备暂估单价进入清单项目综合单价，此处不汇总。

## 表-12 规费、税金项目计价表【装饰工程】
表-12
规费、税金项目计价表
工程名称：装饰工程 |  |  |  | 第 1 页 共 1 页
序号 | 项目名称 | 计算基础 | 费率(%) |  | 金额（元）
1 | 规费 | 专业工程规费（人）+机械（爆破）土石方规费（人+机）*0.072/费率+人工土石方规费（人）*0.082/费率 | 15.13 |  | 1405.91
2 | 税金 | 2.1 + 2.2 + 2.3 |  |  | 3280.17
2.1 | 增值税 | 分部分项工程费+措施项目费+其他项目费+规费-甲供材料费 | 9 |  | 2981.97
2.2 | 附加税 | 增值税 | 10 |  | 298.2
2.3 | 环境保护税 | 按实计算
合计 |  |  |  |  | 4686.08

## 封-2 招标控制价【给排水、消防工程】
封-2 | 给排水、消防工程 | [5 empty] | 工程
招标控制价
招标控制价 |  | (小写): | 5,881.30
|  | (大写): | 伍仟捌佰捌拾壹元叁角
其中:安全文明施工费(小写): |  |  |  | 124.12
(大写): |  |  |  | 壹佰贰拾肆元壹角贰分
招 标 人： |  |  |  |  | 工程造价 咨 询 人：
|  |  | (单位盖章) |  |  | (单位资质专用章)
法定代理人 或其授权人： |  |  |  |  | 法定代理人 或其授权人：
|  |  | (签字或盖章) |  |  | (签字或盖章)
编 制 人： |  |  |  |  | 复 核 人：
|  |  | (造价人员签字盖专用章) |  |  | (造价工程师签字盖专用章)
时间： 年 月 日

## 表-04 单位工程招标控制价汇总表【给排水、消防工程】
表-04
单位工程招标控制价汇总表
工程名称：给排水、消防工程 |  |  | 第 1 页 共 1 页
序号 | 汇总内容 | 金额(元) |  | 其中：暂估价(元)
1 | 分部分项工程费 | 5038.42
1.1 | C给排水工程 | 2663.19
1.2 | 消防工程 | 2375.23
2 | 措施项目费 | 206.26
2.1 | 其中：安全文明施工费 | 124.12
3 | 其他项目费
4 | 规费 | 106.82 |  | －
5 | 税金 | 529.8 |  | －
投标报价合计=1+2+3+4+5 |  | 5,881.30
注：1.本表适用于单位工程招标控制价或投标报价的汇总，如无单位工程划分，单项工程也使用本表汇总。 2.分部分项工程、措施项目中暂估价中应填写材料、工程设备暂估价，其他项目中暂估价应填写专业工程暂估价。

## 表-08 措施项目汇总表【给排水、消防工程】
表-08
措施项目汇总表
工程名称：给排水、消防工程 |  |  | 第 1 页 共 1 页
序号 | 项目名称 | 金额(元)
|  | 合价 |  | 其中：暂估价
1 | 施工技术措施项目
2 | 施工组织措施项目 | 206.26
2.1 | 其中：安全文明施工费 | 124.12
2.2 | 建设工程竣工档案编制费 | 11.99
措施项目费合计=1+2 |  | 206.26

## 表-09 分部分项工程项目清单计价表【给排水、消防工程】
表-09
分部分项工程项目清单计价表
工程名称：给排水、消防工程 | [5 empty] | 第 1 页 共 5 页
序号 | 项目编码 | 项目名称 | 项目特征 | 计量单位 | 工程量 |  | 金额（元）
[7 empty] | 综合单价 | 合价 | 其中:暂估价
| C | 给排水工程
1 | 031004003001 | 感应式洗脸盆 | [项目特征] 1.规格、类型:感应式洗脸盆 2.组装形式:综合考虑 [工作内容] 1.器具安装 2.附件安装 | 组 | 1 |  | 797.6 | 797.6
2 | 031004006001 | 蹲式大便器 瓷低水箱 | [项目特征] 1.规格、类型:蹲式大便器 瓷低水箱 2.组装形式:综合考虑 [工作内容] 1.器具安装 2.附件安装 | 组 | 1 |  | 430.47 | 430.47
3 | 031004008001 | 淋浴喷头 | [项目特征] 1.规格、类型:淋浴喷头 [工作内容] 1.器具安装 2.附件安装 | 组 | 1 |  | 46.43 | 46.43
4 | 031003001001 | 球阀 DN25 | [项目特征] 1.类型:球阀 DN25 2.连接形式:综合考虑 [工作内容] 1.安装 2.调试 | 个 | 1 |  | 52.88 | 52.88
5 | 031003013001 | 水表 DN25 | [项目特征] 1.型号、规格:水表 DN25 2.连接形式:综合考虑 [工作内容] 1.组装 | 组 | 1 |  | 189.91 | 189.91
本页小计 | [7 empty] | 1517.29
表-09
分部分项工程项目清单计价表
工程名称：给排水、消防工程 | [5 empty] | 第 2 页 共 5 页
序号 | 项目编码 | 项目名称 | 项目特征 | 计量单位 | 工程量 |  | 金额（元）
[7 empty] | 综合单价 | 合价 | 其中:暂估价
6 | 040504003001 | 塑料检查井 | [项目特征] 1.检查井材质、规格:塑料检查井φ450mm 2.做法详见图集16S524 [工作内容] 1.检查井安装 2.井筒、井圈、井盖安装 | 座 | 1 |  | 274.35 | 274.35
7 | 031001006001 | 排水用U-PVC DN200 | [项目特征] 1.介质:排水 2.材质、规格:U-PVC DN200 3.连接形式:粘接 4.压力试验及吹、洗设计要求:满足设计及规范要求 [工作内容] 1.管道安装 2.管件安装 3.塑料卡固定 4.阻火圈安装 5.压力试验 6.吹扫、冲洗 7.警示带铺设 | m | 4.41 |  | 53.05 | 233.95
本页小计 | [7 empty] | 508.3
表-09
分部分项工程项目清单计价表
工程名称：给排水、消防工程 | [5 empty] | 第 3 页 共 5 页
序号 | 项目编码 | 项目名称 | 项目特征 | 计量单位 | 工程量 |  | 金额（元）
[7 empty] | 综合单价 | 合价 | 其中:暂估价
8 | 031001006002 | 排水用U-PVC DN100 | [项目特征] 1.介质:排水 2.材质、规格:U-PVC DN100 3.连接形式:粘接 4.压力试验及吹、洗设计要求:满足设计及规范要求 [工作内容] 1.管道安装 2.管件安装 3.塑料卡固定 4.阻火圈安装 5.压力试验 6.吹扫、冲洗 7.警示带铺设 | m | 4.46 |  | 21.24 | 94.73
9 | 031001006003 | 排水用U-PVC DN50 | [项目特征] 1.介质:排水 2.材质、规格:U-PVC DN50 3.连接形式:粘接 4.压力试验及吹、洗设计要求:满足设计及规范要求 [工作内容] 1.管道安装 2.管件安装 3.塑料卡固定 4.阻火圈安装 5.压力试验 6.吹扫、冲洗 7.警示带铺设 | m | 2.99 |  | 29.24 | 87.43
本页小计 | [7 empty] | 182.16
表-09
分部分项工程项目清单计价表
工程名称：给排水、消防工程 | [5 empty] | 第 4 页 共 5 页
序号 | 项目编码 | 项目名称 | 项目特征 | 计量单位 | 工程量 |  | 金额（元）
[7 empty] | 综合单价 | 合价 | 其中:暂估价
10 | 031001006004 | 给水用PP-R DN25 | [项目特征] 1.介质:给水用 2.材质、规格:PP-R DN25 3.连接形式:热熔连接 4.压力试验及吹、洗设计要求:综合考虑 [工作内容] 1.管道安装 2.管件安装 3.塑料卡固定 4.阻火圈安装 5.压力试验 6.吹扫、冲洗 7.警示带铺设 | m | 19.4 |  | 18.75 | 363.75
11 | 031001006005 | 给水用PP-R DN15 | [项目特征] 1.介质:给水用 2.材质、规格:PP-R DN25 3.连接形式:热熔连接 4.压力试验及吹、洗设计要求:综合考虑 [工作内容] 1.管道安装 2.管件安装 3.塑料卡固定 4.阻火圈安装 5.压力试验 6.吹扫、冲洗 7.警示带铺设 | m | 6.17 |  | 14.86 | 91.69
消防工程
本页小计 | [7 empty] | 455.44
表-09
分部分项工程项目清单计价表
工程名称：给排水、消防工程 | [5 empty] | 第 5 页 共 5 页
序号 | 项目编码 | 项目名称 | 项目特征 | 计量单位 | 工程量 |  | 金额（元）
[7 empty] | 综合单价 | 合价 | 其中:暂估价
1 | 030901010001 | 微型消防站消防柜 | [项目特征] 1.型号、规格:微型消防站消防柜 2.尺寸:1800*850*390mm，一套三组 3.附件材质、规格:灭火二号工具10把、砍刀-斧头10把、消防铲10把、灭火器2个、防护头盔2个、防护眼睛2个阻燃防火服2套、防火手套2双、手电筒2把、头灯2个、急救包2个 [工作内容] 1.箱体及消火栓安装 2.配件安装 | 套 | 1 |  | 2375.23 | 2375.23
本页小计 | [7 empty] | 2375.23
合 计 | [7 empty] | 5038.42

## 表-09 施工技术措施项目清单计价表【给排水、消防工程】
表-09
施工技术措施项目清单计价表
工程名称：给排水、消防工程 | [5 empty] | 第 1 页 共 1 页
序号 | 项目编码 | 项目名称 | 项目特征 | 计量单位 | 工程量 |  | 金额（元）
[7 empty] | 综合单价 | 合价 | 其中:暂估价
| 一 | 施工技术措施项目
本页小计
合 计

## 表-10 施工组织措施项目清单计价表【给排水、消防工程】
表-10
施工组织措施项目清单计价表
工程名称：给排水、消防工程 | [6 empty] | 第 1 页 共 1 页
序号 | 项目编码 | 项目名称 | 计算 基础 | 费率 (%) | 金额 (元) | 调整 费率 (%) |  | 调整后 金额 (元) | 备注
1 | 031302B02001 | 组织措施费 | (分部分项人工费+技术措施人工费-机械（爆破）土石方人工费-机械（爆破）土石方人工费-人工土石方人工费-人工土石方技术措施人工费)+(机械（爆破）土石方人工费+机械（爆破）土石方机械费+机械（爆破）土石方人工费+机械（爆破）土石方机械费)*0.048/费率+(人工土石方人工费+人工土石方技术措施人工费)*0.0222/费率 | 11.82 | 70.15
2 | 031302001001 | 安全文明施工费 | 124.12 |  | 124.12
3 | 031302B03001 | 建设工程竣工档案编制费 | (分部分项人工费+技术措施人工费-机械（爆破）土石方人工费-机械（爆破）土石方人工费-人工土石方人工费-人工土石方技术措施人工费)+(机械（爆破）土石方人工费+机械（爆破）土石方机械费+机械（爆破）土石方人工费+机械（爆破）土石方机械费)*0.002/费率+(人工土石方人工费+人工土石方技术措施人工费)*0.0019/费率 | 2.02 | 11.99
合 计 |  |  |  |  | 206.26
注：1.计算基础和费用标准按本市有关费用定额或文件执行。 2.根据施工方案计算的措施费，可不填写“计算基础”和“费率”的数值，只填写“金额”数值，但应在备注栏说明施工 方案出处或计算方法。

## 表-11 其他项目清单计价汇总表【给排水、消防工程】
表-11
其他项目清单计价汇总表
工程名称：给排水、消防工程 |  |  |  | 第 1 页 共 1 页
序号 | 项目名称 | 计量单位 | 金额(元) |  | 备注
1 | 暂列金额 | 项 |  |  | 明细详见 表-11-1
2 | 暂估价 | 项
2.1 | 材料(工程设备)暂估价 | 项 | -- |  | 明细详见 表-11-2
2.2 | 专业工程暂估价 | 项 |  |  | 明细详见 表-11-3
3 | 计日工 | 项 |  |  | 明细详见 表-11-4
4 | 总承包服务费 | 项 |  |  | 明细详见 表-11-5
5 | 索赔与现场签证 | 项 |  |  | 明细详见 表-11-6
合 计 |  |  | 0
注：材料、设备暂估单价进入清单项目综合单价，此处不汇总。

## 表-12 规费、税金项目计价表【给排水、消防工程】
表-12
规费、税金项目计价表
工程名称：给排水、消防工程 |  |  |  | 第 1 页 共 1 页
序号 | 项目名称 | 计算基础 | 费率(%) |  | 金额（元）
1 | 规费 | 专业工程规费（人）+机械（爆破）土石方规费（人+机）*0.072/费率+人工土石方规费（人）*0.082/费率 | 18 |  | 106.82
2 | 税金 | 2.1 + 2.2 + 2.3 |  |  | 529.8
2.1 | 增值税 | 分部分项工程费+措施项目费+其他项目费+规费-甲供材料费 | 9 |  | 481.64
2.2 | 附加税 | 增值税 | 10 |  | 48.16
2.3 | 环境保护税 | 按实计算
合计 |  |  |  |  | 636.62

## 封-2 招标控制价【电气工程】
封-2 | 电气工程 | [5 empty] | 工程
招标控制价
招标控制价 |  | (小写): | 14,741.69
|  | (大写): | 壹万肆仟柒佰肆拾壹元陆角玖分
其中:安全文明施工费(小写): |  |  |  | 559.25
(大写): |  |  |  | 伍佰伍拾玖元贰角伍分
招 标 人： |  |  |  |  | 工程造价 咨 询 人：
|  |  | (单位盖章) |  |  | (单位资质专用章)
法定代理人 或其授权人： |  |  |  |  | 法定代理人 或其授权人：
|  |  | (签字或盖章) |  |  | (签字或盖章)
编 制 人： |  |  |  |  | 复 核 人：
|  |  | (造价人员签字盖专用章) |  |  | (造价工程师签字盖专用章)
时间： 年 月 日

## 表-04 单位工程招标控制价汇总表【电气工程】
表-04
单位工程招标控制价汇总表
工程名称：电气工程 |  |  | 第 1 页 共 1 页
序号 | 汇总内容 | 金额(元) |  | 其中：暂估价(元)
1 | 分部分项工程费 | 11715.1
1.1 | C强电工程 | 6501.19
1.2 | 通风工程 | 2615.96
1.3 | 弱电工程 | 486.94
1.4 | 防雷工程 | 2111.01
2 | 措施项目费 | 1212.91
2.1 | 其中：安全文明施工费 | 559.25
3 | 其他项目费
4 | 规费 | 485.72 |  | －
5 | 税金 | 1327.96 |  | －
投标报价合计=1+2+3+4+5 |  | 14,741.69
注：1.本表适用于单位工程招标控制价或投标报价的汇总，如无单位工程划分，单项工程也使用本表汇总。 2.分部分项工程、措施项目中暂估价中应填写材料、工程设备暂估价，其他项目中暂估价应填写专业工程暂估价。

## 表-08 措施项目汇总表【电气工程】
表-08
措施项目汇总表
工程名称：电气工程 |  |  | 第 1 页 共 1 页
序号 | 项目名称 | 金额(元)
|  | 合价 |  | 其中：暂估价
1 | 施工技术措施项目 | 159.04
2 | 施工组织措施项目 | 1053.87
2.1 | 其中：安全文明施工费 | 559.25
2.2 | 建设工程竣工档案编制费 | 52.35
措施项目费合计=1+2 |  | 1212.91

## 表-09 分部分项工程项目清单计价表【电气工程】
表-09
分部分项工程项目清单计价表
工程名称：电气工程 | [5 empty] | 第 1 页 共 7 页
序号 | 项目编码 | 项目名称 | 项目特征 | 计量单位 | 工程量 |  | 金额（元）
[7 empty] | 综合单价 | 合价 | 其中:暂估价
| C | 强电工程
1 | 030404017001 | 配电箱 ZMX | [项目特征] 1.名称:配电箱 ZMX 2.规格:满足设计及规范要求 [工作内容] 1.本体安装 2.基础型钢制作、安装 3.焊、压接线端子 4.补刷(喷)油漆 5.接地 | 台 | 1 |  | 1140.45 | 1140.45
2 | 030412001001 | 天棚吸顶灯 | [项目特征] 1.名称:天棚吸顶灯 2.规格:LED 28W [工作内容] 1.本体安装 | 套 | 2 |  | 71.13 | 142.26
3 | 030412001002 | 防水防潮吸顶灯 | [项目特征] 1.名称:防水防潮吸顶灯 2.规格:LED 10W [工作内容] 1.本体安装 | 套 | 1 |  | 63.77 | 63.77
4 | 030412001003 | 300*600LED灯盘 | [项目特征] 1.名称:300*600LED灯盘 2.规格:LED 36W [工作内容] 1.本体安装 | 套 | 1 |  | 93.54 | 93.54
5 | 030412001004 | LED节能灯泡 | [项目特征] 1.名称:LED节能灯泡 2.规格:综合考虑 [工作内容] 1.本体安装 | 套 | 1 |  | 27.43 | 27.43
本页小计 | [7 empty] | 1467.45
表-09
分部分项工程项目清单计价表
工程名称：电气工程 | [5 empty] | 第 2 页 共 7 页
序号 | 项目编码 | 项目名称 | 项目特征 | 计量单位 | 工程量 |  | 金额（元）
[7 empty] | 综合单价 | 合价 | 其中:暂估价
6 | 030404033001 | 吸顶排气扇 | [项目特征] 1.名称:吸顶排气扇 2.规格:20W [工作内容] 1.本体安装 2.调速开关安装 | 台 | 1 |  | 284.35 | 284.35
7 | 030411001001 | 配管PC40 | [项目特征] 1.名称:配管PC40 2.敷设方式:FC WC [工作内容] 1.电线管路敷设 2.钢索架设(拉紧装置安装) 3.砖墙开沟槽 4.接地 | m | 4.74 |  | 16.18 | 76.69
8 | 030411001002 | 配管PC20 | [项目特征] 1.名称:配管PC20 2.敷设方式:WC CC [工作内容] 1.电线管路敷设 2.钢索架设(拉紧装置安装) 3.砖墙开沟槽 4.接地 | m | 83.47 |  | 12.82 | 1070.09
9 | 030408001001 | 电力电缆WDZC-YJY-3*10mm2 | [项目特征] 1.名称:电力电缆 2.规格:WDZC-YJY-3*10mm2 [工作内容] 1.电缆敷设 2.揭(盖)盖板 | m | 7.46 |  | 23.32 | 173.97
本页小计 | [7 empty] | 1605.1
表-09
分部分项工程项目清单计价表
工程名称：电气工程 | [5 empty] | 第 3 页 共 7 页
序号 | 项目编码 | 项目名称 | 项目特征 | 计量单位 | 工程量 |  | 金额（元）
[7 empty] | 综合单价 | 合价 | 其中:暂估价
10 | 030411004001 | 配线WDZC-BYJ-2.5mm2 | [项目特征] 1.名称:配线 2.型号:WDZC-BYJ-2.5mm2 [工作内容] 1.配线 2.钢索架设(拉紧装置安装) 3.支持体(夹板、绝缘子、槽板等)安装 | m | 88 |  | 3.87 | 340.56
11 | 030411004002 | 配线WDZC-BYJ-4mm2 | [项目特征] 1.名称:配线 2.型号:WDZC-BYJ-4mm2 [工作内容] 1.配线 2.钢索架设(拉紧装置安装) 3.支持体(夹板、绝缘子、槽板等)安装 | m | 175.81 |  | 4.98 | 875.53
12 | 030404034001 | 单联单控暗开关 | [项目特征] 1.名称:单联单控暗开关 2.规格:250V 10A [工作内容] 1.本体安装 2.接线 | 个 | 3 |  | 17.87 | 53.61
13 | 030404034002 | 双联单控暗开关 | [项目特征] 1.名称:双联单控暗开关 2.规格:250V 10A [工作内容] 1.本体安装 2.接线 | 个 | 1 |  | 19.45 | 19.45
14 | 030404035001 | 单相二三极安全型插座 | [项目特征] 1.名称:单相二三极安全型插座 2.规格:250V 10A [工作内容] 1.本体安装 2.接线 | 个 | 7 |  | 24.05 | 168.35
本页小计 | [7 empty] | 1457.5
表-09
分部分项工程项目清单计价表
工程名称：电气工程 | [5 empty] | 第 4 页 共 7 页
序号 | 项目编码 | 项目名称 | 项目特征 | 计量单位 | 工程量 |  | 金额（元）
[7 empty] | 综合单价 | 合价 | 其中:暂估价
15 | 030404035002 | 单相二三极安全型插座（IP54） | [项目特征] 1.名称:单相二三极安全型插座 2.规格:250V 10A IP54 [工作内容] 1.本体安装 2.接线 | 个 | 1 |  | 23.73 | 23.73
16 | 030404035003 | 空调插座 | [项目特征] 1.名称:空调插座 2.规格:250V 16A [工作内容] 1.本体安装 2.接线 | 个 | 2 |  | 28.51 | 57.02
17 | 030904007001 | 扬声器 | [项目特征] 1.名称:扬声器（含话筒） [工作内容] 1.安装 2.校接线 3.编码 4.调试 | 个 | 1 |  | 456.7 | 456.7
18 | 030506007001 | LED宣传屏 | [项目特征] 1.名称:LED宣传屏 [工作内容] 1.本体安装 2.单体调试 | 台 | 1 |  | 1433.69 | 1433.69
通风工程
1 | 030701003001 | 空调 | [项目特征] 1.名称:空调 2.规格:大1.5匹 [工作内容] 1.本体安装或组装、调试 2.设备支架制作、安装 3.补刷(喷)油漆 | 台 | 2 |  | 1307.98 | 2615.96
本页小计 | [7 empty] | 4587.1
表-09
分部分项工程项目清单计价表
工程名称：电气工程 | [5 empty] | 第 5 页 共 7 页
序号 | 项目编码 | 项目名称 | 项目特征 | 计量单位 | 工程量 |  | 金额（元）
[7 empty] | 综合单价 | 合价 | 其中:暂估价
弱电工程
1 | 030502003001 | 综合布线配线箱 | [项目特征] 1.名称:综合布线配线箱 [工作内容] 1.本体安装 2.底盒安装 | 个 | 1 |  | 204.32 | 204.32
2 | 030502012001 | 电话插座 | [项目特征] 1.名称:电话插座 2.规格:RJ45型 [工作内容] 1.端接模块 2.安装面板 | 个 | 1 |  | 26.71 | 26.71
3 | 030502012002 | 网络插座 | [项目特征] 1.名称:网络插座 2.规格:RJ45型 [工作内容] 1.端接模块 2.安装面板 | 个 | 1 |  | 30.18 | 30.18
4 | 030502005001 | 5类网线UTP-5e | [项目特征] 1.名称:5类网线 2.规格:UTP-5e [工作内容] 1.敷设 2.标记 3.卡接 | m | 5.84 |  | 2.61 | 15.24
5 | 030502005002 | 信号线HBYV-2*0.5 | [项目特征] 1.名称:信号线 2.规格:HBYV-2*0.5 [工作内容] 1.敷设 2.标记 3.卡接 | m | 7.16 |  | 2.54 | 18.19
本页小计 | [7 empty] | 294.64
表-09
分部分项工程项目清单计价表
工程名称：电气工程 | [5 empty] | 第 6 页 共 7 页
序号 | 项目编码 | 项目名称 | 项目特征 | 计量单位 | 工程量 |  | 金额（元）
[7 empty] | 综合单价 | 合价 | 其中:暂估价
6 | 030411001003 | 配管PC20 | [项目特征] 1.名称:配管PC20 2.敷设方式:FC WC [工作内容] 1.电线管路敷设 2.钢索架设(拉紧装置安装) 3.砖墙开沟槽 4.接地 | m | 9.62 |  | 12.82 | 123.33
7 | 030411001004 | 配管PC32 | [项目特征] 1.名称:配管PC32 2.规格:FC WC [工作内容] 1.电线管路敷设 2.钢索架设(拉紧装置安装) 3.砖墙开沟槽 4.接地 | m | 4.39 |  | 15.71 | 68.97
防雷工程
1 | 030409005001 | 避雷网 | [项目特征] 1.名称:避雷网 2.规格:φ12热镀锌圆钢 [工作内容] 1.避雷网制作、安装 2.跨接 3.混凝土块制作 4.补刷(喷)油漆 | m | 27.26 |  | 20.31 | 553.65
2 | 030409003001 | 避雷引下线 | [项目特征] 1.名称:避雷引下线 [工作内容] 1.避雷引下线制作、安装 2.断接卡子、箱制作、安装 3.利用主钢筋焊接 4.补刷(喷)油漆 | m | 7 |  | 11.57 | 80.99
本页小计 | [7 empty] | 826.94
表-09
分部分项工程项目清单计价表
工程名称：电气工程 | [5 empty] | 第 7 页 共 7 页
序号 | 项目编码 | 项目名称 | 项目特征 | 计量单位 | 工程量 |  | 金额（元）
[7 empty] | 综合单价 | 合价 | 其中:暂估价
3 | 030409008001 | MEB接地端子箱 | [项目特征] 1.名称:MEB接地端子箱 [工作内容] 1.本体安装 | 台 | 1 |  | 139.33 | 139.33
4 | 030409008002 | LEB接地端子箱 | [项目特征] 1.名称:LEB接地端子箱 [工作内容] 1.本体安装 | 台 | 1 |  | 123.71 | 123.71
5 | 030409001001 | 接地极 | [项目特征] 1.名称:接地极 2.规格:100*100*6接地连接板 3.做法详14D504-P44 [工作内容] 1.接地极(板、桩)制作、安装 2.基础接地网安装 3.补刷(喷)油漆 | 块 | 2 |  | 291.17 | 582.34
6 | 030409002001 | 接地母线 | [项目特征] 1.名称:接地母线 [工作内容] 1.接地母线制作、安装 2.补刷(喷)油漆 | m | 27.53 |  | 22.92 | 630.99
本页小计 | [7 empty] | 1476.37
合 计 | [7 empty] | 11715.1

## 表-09 施工技术措施项目清单计价表【电气工程】
表-09
施工技术措施项目清单计价表
工程名称：电气工程 | [5 empty] | 第 1 页 共 1 页
序号 | 项目编码 | 项目名称 | 项目特征 | 计量单位 | 工程量 |  | 金额（元）
[7 empty] | 综合单价 | 合价 | 其中:暂估价
| 一 | 施工技术措施项目 | [5 empty] | 159.04
1 | 031301017001 | 脚手架搭拆 | [项目特征] 1.搭设方式:综合考虑 2.搭设高度:综合考虑 [工作内容] 1.场内、场外材料搬运 2.搭、拆脚手架 3.拆除脚手架后材料的堆放 | 项 | 1 |  | 159.04 | 159.04
本页小计 | [7 empty] | 159.04
合 计 | [7 empty] | 159.04

## 表-10 施工组织措施项目清单计价表【电气工程】
表-10
施工组织措施项目清单计价表
工程名称：电气工程 | [6 empty] | 第 1 页 共 1 页
序号 | 项目编码 | 项目名称 | 计算 基础 | 费率 (%) | 金额 (元) | 调整 费率 (%) |  | 调整后 金额 (元) | 备注
1 | 031302B02001 | 组织措施费 | (分部分项人工费+技术措施人工费-机械（爆破）土石方人工费-机械（爆破）土石方人工费-人工土石方人工费-人工土石方技术措施人工费)+(机械（爆破）土石方人工费+机械（爆破）土石方机械费+机械（爆破）土石方人工费+机械（爆破）土石方机械费)*0.048/费率+(人工土石方人工费+人工土石方技术措施人工费)*0.0222/费率 | 16.39 | 442.27
2 | 031302001001 | 安全文明施工费 | 559.25 |  | 559.25
3 | 031302B03001 | 建设工程竣工档案编制费 | (分部分项人工费+技术措施人工费-机械（爆破）土石方人工费-机械（爆破）土石方人工费-人工土石方人工费-人工土石方技术措施人工费)+(机械（爆破）土石方人工费+机械（爆破）土石方机械费+机械（爆破）土石方人工费+机械（爆破）土石方机械费)*0.002/费率+(人工土石方人工费+人工土石方技术措施人工费)*0.0019/费率 | 1.94 | 52.35
合 计 |  |  |  |  | 1053.87
注：1.计算基础和费用标准按本市有关费用定额或文件执行。 2.根据施工方案计算的措施费，可不填写“计算基础”和“费率”的数值，只填写“金额”数值，但应在备注栏说明施工 方案出处或计算方法。

## 表-11 其他项目清单计价汇总表【电气工程】
表-11
其他项目清单计价汇总表
工程名称：电气工程 |  |  |  | 第 1 页 共 1 页
序号 | 项目名称 | 计量单位 | 金额(元) |  | 备注
1 | 暂列金额 | 项 |  |  | 明细详见 表-11-1
2 | 暂估价 | 项
2.1 | 材料(工程设备)暂估价 | 项 | -- |  | 明细详见 表-11-2
2.2 | 专业工程暂估价 | 项 |  |  | 明细详见 表-11-3
3 | 计日工 | 项 |  |  | 明细详见 表-11-4
4 | 总承包服务费 | 项 |  |  | 明细详见 表-11-5
5 | 索赔与现场签证 | 项 |  |  | 明细详见 表-11-6
合 计 |  |  | 0
注：材料、设备暂估单价进入清单项目综合单价，此处不汇总。

## 表-12 规费、税金项目计价表【电气工程】
表-12
规费、税金项目计价表
工程名称：电气工程 |  |  |  | 第 1 页 共 1 页
序号 | 项目名称 | 计算基础 | 费率(%) |  | 金额（元）
1 | 规费 | 专业工程规费（人）+机械（爆破）土石方规费（人+机）*0.072/费率+人工土石方规费（人）*0.082/费率 | 18 |  | 485.72
2 | 税金 | 2.1 + 2.2 + 2.3 |  |  | 1327.96
2.1 | 增值税 | 分部分项工程费+措施项目费+其他项目费+规费-甲供材料费 | 9 |  | 1207.24
2.2 | 附加税 | 增值税 | 10 |  | 120.72
2.3 | 环境保护税 | 按实计算
合计 |  |  |  |  | 1813.68

## 封-2 招标控制价【土石方工程（全费用清单）】_1
封-2 | 土石方工程（全费用清单） | [5 empty] | 工程
招标控制价
招标控制价 |  | (小写): | 1,594.26
|  | (大写): | 壹仟伍佰玖拾肆元贰角陆分
其中:安全文明施工费(小写): |  |  |  | 0
(大写): |  |  |  | 零元整
招 标 人： |  |  |  |  | 工程造价 咨 询 人：
|  |  | (单位盖章) |  |  | (单位资质专用章)
法定代理人 或其授权人： |  |  |  |  | 法定代理人 或其授权人：
|  |  | (签字或盖章) |  |  | (签字或盖章)
编 制 人： |  |  |  |  | 复 核 人：
|  |  | (造价人员签字盖专用章) |  |  | (造价工程师签字盖专用章)
时间： 年 月 日

## 表-04 单位工程招标控制价汇总表【土石方工程（全费用清单_1
表-04
单位工程招标控制价汇总表
工程名称：土石方工程（全费用清单） |  |  | 第 1 页 共 1 页
序号 | 汇总内容 | 金额(元) |  | 其中：暂估价(元)
1 | 分部分项工程费 | 1594.26
1.1 | A建筑工程 | 1594.26
2 | 措施项目费
3 | 其他项目费
4 | 其他项目安文费
5 | 其他项目税金 |  |  | －
投标报价合计=1+2+3+4+5 |  | 1,594.26
注：1.本表适用于单位工程招标控制价或投标报价的汇总，如无单位工程划分，单项工程也使用本表汇总。 2.分部分项工程、措施项目中暂估价中应填写材料、工程设备暂估价，其他项目中暂估价应填写专业工程暂估价。

## 表-08 措施项目汇总表【土石方工程（全费用清单）】_1
表-08
措施项目汇总表
工程名称：土石方工程（全费用清单） |  |  | 第 1 页 共 1 页
序号 | 项目名称 | 金额(元)
|  | 合价 |  | 其中：暂估价
1 | 施工技术措施项目
措施项目费合计=1+2

## 表-09 分部分项工程项目清单计价表【土石方工程（全费用清_1
表-09
分部分项工程项目清单计价表
工程名称：土石方工程（全费用清单） | [5 empty] | 第 1 页 共 1 页
序号 | 项目编码 | 项目名称 | 项目特征 | 计量单位 | 工程量 |  | 金额（元）
[7 empty] | 综合单价 | 合价 | 其中:暂估价
| A | 建筑工程
1 | 010101003002 | 挖沟槽（基坑）土石方 | [项目特征] 1.部位:综合考虑 2.土石类别:土方、石方、淤泥等综合考虑 3.开挖方式:综合考虑 4.开挖深度:满足设计及规范要求 5.综合单价:包含开挖、机械凿打、爆破、解小、场内排水、场内转运、回填碾压、机械进出场费、余方运距2Km内等全部工作内容，亦包含建筑工程一般风险、管理费、利润、措施费、规费、税金等所有费用 [工作内容] 1.清除表土及地上附着物、拆除构（建）筑物等场地清理 2.排地表水 3.土石方开挖 4.围护(挡土板)及拆除 5.基底钎探 6.场内运输 7.回填碾压 8.余方运距2KM | m3 | 78.15 |  | 20.4 | 1594.26
本页小计 | [7 empty] | 1594.26
合 计 | [7 empty] | 1594.26

## 表-09 施工技术措施项目清单计价表【土石方工程（全费用清_1
表-09
施工技术措施项目清单计价表
工程名称：土石方工程（全费用清单） | [5 empty] | 第 1 页 共 1 页
序号 | 项目编码 | 项目名称 | 项目特征 | 计量单位 | 工程量 |  | 金额（元）
[7 empty] | 综合单价 | 合价 | 其中:暂估价
| 一 | 施工技术措施项目
本页小计
合 计

## 表-10 施工组织措施项目清单计价表【土石方工程（全费用清_1
表-10
施工组织措施项目清单计价表
工程名称：土石方工程（全费用清单） | [6 empty] | 第 1 页 共 1 页
序号 | 项目编码 | 项目名称 | 计算 基础 | 费率 (%) | 金额 (元) | 调整 费率 (%) |  | 调整后 金额 (元) | 备注
合 计
注：1.计算基础和费用标准按本市有关费用定额或文件执行。 2.根据施工方案计算的措施费，可不填写“计算基础”和“费率”的数值，只填写“金额”数值，但应在备注栏说明施工 方案出处或计算方法。

## 表-11 其他项目清单计价汇总表【土石方工程（全费用清单）_1
表-11
其他项目清单计价汇总表
工程名称：土石方工程（全费用清单） |  |  |  | 第 1 页 共 1 页
序号 | 项目名称 | 计量单位 | 金额(元) |  | 备注
1 | 暂列金额 | 项 |  |  | 明细详见 表-11-1
2 | 暂估价 | 项
2.1 | 材料(工程设备)暂估价 | 项 | -- |  | 明细详见 表-11-2
2.2 | 专业工程暂估价 | 项 |  |  | 明细详见 表-11-3
3 | 计日工 | 项 |  |  | 明细详见 表-11-4
4 | 总承包服务费 | 项 |  |  | 明细详见 表-11-5
5 | 索赔与现场签证 | 项 |  |  | 明细详见 表-11-6
合 计 |  |  | 0
注：材料、设备暂估单价进入清单项目综合单价，此处不汇总。

## 表-12 规费、税金项目计价表【土石方工程（全费用清单）】_1
表-12
规费、税金项目计价表
工程名称：土石方工程（全费用清单） |  |  |  | 第 1 页 共 1 页
序号 | 项目名称 | 计算基础 | 费率(%) |  | 金额（元）
1 | 其他项目税金 | 增值税+附加税+环境保护税
1.1 | 增值税 | 其他项目合计+其他项目安文费 | 9
1.2 | 附加税 | 增值税 | 10
1.3 | 环境保护税 | 按实计算
合计

## 封-2 招标控制价【建筑工程】_1
封-2 | 建筑工程 | [5 empty] | 工程
招标控制价
招标控制价 |  | (小写): | 51,750.09
|  | (大写): | 伍万壹仟柒佰伍拾元零玖分
其中:安全文明施工费(小写): |  |  |  | 2056.66
(大写): |  |  |  | 贰仟零伍拾陆元陆角陆分
招 标 人： |  |  |  |  | 工程造价 咨 询 人：
|  |  | (单位盖章) |  |  | (单位资质专用章)
法定代理人 或其授权人： |  |  |  |  | 法定代理人 或其授权人：
|  |  | (签字或盖章) |  |  | (签字或盖章)
编 制 人： |  |  |  |  | 复 核 人：
|  |  | (造价人员签字盖专用章) |  |  | (造价工程师签字盖专用章)
时间： 年 月 日

## 表-04 单位工程招标控制价汇总表【建筑工程】_1
表-04
单位工程招标控制价汇总表
工程名称：建筑工程 |  |  | 第 1 页 共 1 页
序号 | 汇总内容 | 金额(元) |  | 其中：暂估价(元)
1 | 分部分项工程费 | 42230.71
1.1 | 拆除工程 | 3355.63
1.2 | 混凝土及钢筋混凝土工程 | 12180.93
1.3 | 砌筑工程 | 9815.3
1.4 | 门窗工程 | 6513.29
1.5 | 地面工程 | 2651.94
1.6 | 其他 | 7713.62
2 | 措施项目费 | 3541.58
2.1 | 其中：安全文明施工费 | 2056.66
3 | 其他项目费
4 | 规费 | 1316.05 |  | －
5 | 税金 | 4661.75 |  | －
投标报价合计=1+2+3+4+5 |  | 51,750.09
注：1.本表适用于单位工程招标控制价或投标报价的汇总，如无单位工程划分，单项工程也使用本表汇总。 2.分部分项工程、措施项目中暂估价中应填写材料、工程设备暂估价，其他项目中暂估价应填写专业工程暂估价。

## 表-08 措施项目汇总表【建筑工程】_1
表-08
措施项目汇总表
工程名称：建筑工程 |  |  | 第 1 页 共 1 页
序号 | 项目名称 | 金额(元)
|  | 合价 |  | 其中：暂估价
1 | 施工技术措施项目 | 634.39
2 | 施工组织措施项目 | 2907.19
2.1 | 其中：安全文明施工费 | 2056.66
2.2 | 建设工程竣工档案编制费 | 52.02
措施项目费合计=1+2 |  | 3541.58

## 表-09 分部分项工程项目清单计价表【建筑工程】_1
表-09
分部分项工程项目清单计价表
工程名称：建筑工程 | [5 empty] | 第 1 页 共 12 页
序号 | 项目编码 | 项目名称 | 项目特征 | 计量单位 | 工程量 |  | 金额（元）
[7 empty] | 综合单价 | 合价 | 其中:暂估价
拆除工程
1 | 011601001002 | 混合结构整体拆除 | [项目特征] 1.拆除高度:综合考虑 2.表面的附着物种类:综合考虑 3.场内运距:综合考虑 [工作内容] 1.拆除 2.控制扬尘 3.清理 4.场内运输 | m2 | 11.55 |  | 29.22 | 337.49
2 | 011707004002 | 搬运室内物品 | [项目特征] 1.种类:综合考虑 2.运距:运至甲方指定位置 [工作内容] 1.施工场地二次、多次搬运费用 | 项 | 1 |  | 956.16 | 956.16
3 | 011707B07002 | 建筑垃圾清运 | [项目特征] 1.废弃料品种:综合考虑 2.种类:建筑垃圾、废弃土石方等综合考虑 3.运输距离:投标人自行考虑 [工作内容] 1.运输 2.弃渣 | m3 | 43.41 |  | 47.5 | 2061.98
混凝土及钢筋混凝土工程
1 | 010501001003 | 垫层 | [项目特征] 1.混凝土种类:商品混凝土 2.混凝土强度等级:C20 [工作内容] 1.模板及支撑制作、安装、拆除、堆放、运输及清理模内杂物、刷隔离剂等 2.混凝土制作、运输、浇筑、振捣、养护 | m3 | 2.68 |  | 360.4 | 965.87
本页小计 | [7 empty] | 4321.5
表-09
分部分项工程项目清单计价表
工程名称：建筑工程 | [5 empty] | 第 2 页 共 12 页
序号 | 项目编码 | 项目名称 | 项目特征 | 计量单位 | 工程量 |  | 金额（元）
[7 empty] | 综合单价 | 合价 | 其中:暂估价
2 | 010501002002 | 条形基础 | [项目特征] 1.混凝土种类:商品混凝土 2.混凝土强度等级:C25 [工作内容] 1.模板及支撑制作、安装、拆除、堆放、运输及清理模内杂物、刷隔离剂等 2.混凝土制作、运输、浇筑、振捣、养护 | m3 | 7.77 |  | 508.78 | 3953.22
3 | 010502002002 | 构造柱 | [项目特征] 1.混凝土种类:商品混凝土 2.混凝土强度等级:C30 [工作内容] 1.模板及支架(撑)制作、安装、拆除、堆放、运输及清理模内杂物、刷隔离剂等 2.混凝土制作、运输、浇筑、振捣、养护 | m3 | 2.59 |  | 829.85 | 2149.31
4 | 010503004002 | 圈梁 | [项目特征] 1.混凝土种类:商品混凝土 2.混凝土强度等级:C30 [工作内容] 1.模板及支架(撑)制作、安装、拆除、堆放、运输及清理模内杂物、刷隔离剂等 2.混凝土制作、运输、浇筑、振捣、养护 | m3 | 2.18 |  | 931.14 | 2029.89
本页小计 | [7 empty] | 8132.42
表-09
分部分项工程项目清单计价表
工程名称：建筑工程 | [5 empty] | 第 3 页 共 12 页
序号 | 项目编码 | 项目名称 | 项目特征 | 计量单位 | 工程量 |  | 金额（元）
[7 empty] | 综合单价 | 合价 | 其中:暂估价
5 | 010503005003 | 过梁 | [项目特征] 1.混凝土种类:商品混凝土 2.混凝土强度等级:C30 [工作内容] 1.模板及支架(撑)制作、安装、拆除、堆放、运输及清理模内杂物、刷隔离剂等 2.混凝土制作、运输、浇筑、振捣、养护 | m3 | 0.09 |  | 1346.5 | 121.19
6 | 010503005004 | 砼窗套 | [项目特征] 1.混凝土种类:商品混凝土 2.混凝土强度等级:C30 [工作内容] 1.模板及支架(撑)制作、安装、拆除、堆放、运输及清理模内杂物、刷隔离剂等 2.混凝土制作、运输、浇筑、振捣、养护 | m3 | 0.62 |  | 1204.23 | 746.62
7 | 010507007002 | 混凝土反边 | [项目特征] 1.混凝土种类:商品混凝土 2.混凝土强度等级:C20细石 [工作内容] 1.模板及支架(撑)制作、安装、拆除、堆放、运输及清理模内杂物、刷隔离剂等 2.混凝土制作、运输、浇筑、振捣、养护 | m3 | 0.09 |  | 1391.7 | 125.25
本页小计 | [7 empty] | 993.06
表-09
分部分项工程项目清单计价表
工程名称：建筑工程 | [5 empty] | 第 4 页 共 12 页
序号 | 项目编码 | 项目名称 | 项目特征 | 计量单位 | 工程量 |  | 金额（元）
[7 empty] | 综合单价 | 合价 | 其中:暂估价
8 | 010515001002 | 现浇构件钢筋 | [项目特征] 1.钢筋种类、规格:综合考虑 [工作内容] 1.钢筋制作、运输 2.钢筋安装 3.焊接(绑扎) | t | 0.578 |  | 3615.19 | 2089.58
砌筑工程
1 | 010402001003 | 基础砌块墙 | [项目特征] 1.砌块品种、规格、强度等级:混凝土实心砖 2.砂浆种类:M10商品预拌砂浆 [工作内容] 1.砂浆制作、运输 2.砌砖、砌块 3.勾缝 4.材料运输 | m3 | 7.09 |  | 414.37 | 2937.88
2 | 010402001004 | 混凝土实心砖砌块墙 | [项目特征] 1.砌块品种、规格、强度等级:混凝土实心砖 2.砂浆种类:M5商品预拌砂浆 [工作内容] 1.砂浆制作、运输 2.砌砖、砌块 3.勾缝 4.材料运输 | m3 | 1.59 |  | 408.22 | 649.07
本页小计 | [7 empty] | 5676.53
表-09
分部分项工程项目清单计价表
工程名称：建筑工程 | [5 empty] | 第 5 页 共 12 页
序号 | 项目编码 | 项目名称 | 项目特征 | 计量单位 | 工程量 |  | 金额（元）
[7 empty] | 综合单价 | 合价 | 其中:暂估价
3 | 010401005003 | 厚壁页岩空心砖墙 | [项目特征] 1.砖品种、规格、强度等级:厚壁页岩空心砖 2.砂浆强度等级、配合比:M5商品预拌砂浆 [工作内容] 1.砂浆制作、运输 2.砌砖 3.刮缝 4.砖压顶砌筑 5.材料运输 | m3 | 10.15 |  | 404.61 | 4106.79
4 | 010401005004 | 页岩空心砖墙 | [项目特征] 1.砖品种、规格、强度等级:页岩空心砖 2.砂浆强度等级、配合比:M5商品预拌砂浆 [工作内容] 1.砂浆制作、运输 2.砌砖 3.刮缝 4.砖压顶砌筑 5.材料运输 | m3 | 2.63 |  | 387.98 | 1020.39
5 | 011201001005 | 满挂热镀锌钢丝网 | [项目特征] 1.墙体类型:基层清理 2.规格:热镀锌钢丝网（9*25mm），钢丝网直径不小于0.8mm [工作内容] 1.基层清理 2.挂网 | m2 | 79.84 |  | 6.66 | 531.73
本页小计 | [7 empty] | 5658.91
表-09
分部分项工程项目清单计价表
工程名称：建筑工程 | [5 empty] | 第 6 页 共 12 页
序号 | 项目编码 | 项目名称 | 项目特征 | 计量单位 | 工程量 |  | 金额（元）
[7 empty] | 综合单价 | 合价 | 其中:暂估价
6 | 011201001006 | 贴玻纤网格布 | [项目特征] 1.墙体类型:基层清理 2.规格:玻纤网格布 [工作内容] 1.基层清理 2.挂网 | m2 | 113.66 |  | 5.01 | 569.44
门窗工程
1 | 010802004002 | 防盗门 | [项目特征] 1.门代号及洞口尺寸:综合考虑 2.门框、扇材质:防盗门 [工作内容] 1.门安装 2.五金安装 | m2 | 2.2 |  | 439.8 | 967.56
2 | 010802001002 | 铝合金磨砂玻璃门 | [项目特征] 1.门代号及洞口尺寸:综合考虑 2.门框、扇材质:铝合金 3.玻璃品种、厚度:6mm厚磨砂玻璃 [工作内容] 1.门安装 2.五金安装 3.玻璃安装 | m2 | 1.54 |  | 280.92 | 432.62
3 | 010801001002 | 夹板门 | [项目特征] 1.门代号及洞口尺寸:M0922 [工作内容] 1.门安装 2.五金安装 | 樘 | 2 |  | 543.39 | 1086.78
本页小计 | [7 empty] | 3056.4
表-09
分部分项工程项目清单计价表
工程名称：建筑工程 | [5 empty] | 第 7 页 共 12 页
序号 | 项目编码 | 项目名称 | 项目特征 | 计量单位 | 工程量 |  | 金额（元）
[7 empty] | 综合单价 | 合价 | 其中:暂估价
4 | 010807001002 | 断桥铝合金窗 | [项目特征] 1.窗代号及洞口尺寸:综合考虑 2.框、扇材质:断桥铝合金窗 3.玻璃品种、厚度:6+9+6中空玻璃 [工作内容] 1.窗安装 2.五金、玻璃安装 | m2 | 6.93 |  | 418.82 | 2902.42
5 | 010807005003 | 不锈钢防盗网 | [项目特征] 1.框、扇材质:不锈钢防盗网 [工作内容] 1.防护网安装 2.五金安装 | m2 | 6.93 |  | 162.18 | 1123.91
地面工程
1 | 010103001002 | 100mm厚回填土夯实 | [项目特征] 1.密实度要求:满足设计及规范要求 2.填方来源、运距:综合考虑 [工作内容] 1.运输 2.回填 3.压实 | m3 | 3.19 |  | 5.66 | 18.06
2 | 010404001001 | 100mm厚碎石垫层 | [项目特征] 1.垫层材料种类、配合比、厚度:100mm厚碎石垫层 [工作内容] 1.垫层材料的拌制 2.垫层铺设 3.材料运输 | m3 | 3.19 |  | 299.76 | 956.23
本页小计 | [7 empty] | 5000.62
表-09
分部分项工程项目清单计价表
工程名称：建筑工程 | [5 empty] | 第 8 页 共 12 页
序号 | 项目编码 | 项目名称 | 项目特征 | 计量单位 | 工程量 |  | 金额（元）
[7 empty] | 综合单价 | 合价 | 其中:暂估价
3 | 010501001004 | 150mm厚C20砼地面 | [项目特征] 1.150mm厚C20砼地面 2.混凝土种类:商品混凝土 3.混凝土强度等级:C20 [工作内容] 1.模板及支撑制作、安装、拆除、堆放、运输及清理模内杂物、刷隔离剂等 2.混凝土制作、运输、浇筑、振捣、养护 | m3 | 4.79 |  | 350.24 | 1677.65
其他
1 | 010507001003 | 散水及停车场 | [项目特征] 1.基础处理:素土夯实 2.面层:100mm厚C20混凝土提浆抹面 3.混凝土种类:商品混凝土 4.变形缝填塞材料种类:密封膏嵌缝 5.其他:详见图集西南18J812-7-4 [工作内容] 1.地基夯实 2.模板及支撑制作、安装、拆除、堆放、运输及清理模内杂物、刷隔离剂等 3.混凝土制作、运输、浇筑、振捣、养护 4.变形缝填塞 | m2 | 55.22 |  | 37.29 | 2059.15
本页小计 | [7 empty] | 3736.8
表-09
分部分项工程项目清单计价表
工程名称：建筑工程 | [5 empty] | 第 9 页 共 12 页
序号 | 项目编码 | 项目名称 | 项目特征 | 计量单位 | 工程量 |  | 金额（元）
[7 empty] | 综合单价 | 合价 | 其中:暂估价
2 | 010507001004 | 坡道 | [项目特征] 1.素土夯实 2.100mm厚碎石垫层 3.80mm厚C20混凝土基层 4.40mm厚1:2水泥砂浆面，作逆齿防滑 5.其他:详见图集西南18J812-8-E1 [工作内容] 1.地基夯实 2.铺设垫层 3.模板及支撑制作、安装、拆除、堆放、运输及清理模内杂物、刷隔离剂等 4.混凝土制作、运输、浇筑、振捣、养护 5.变形缝填塞 | m2 | 3.42 |  | 81.33 | 278.15
3 | 010401014002 | 砖明沟 | [项目特征] 1.素土夯实 2.100mm厚C10混凝土垫层 3.M5水泥砂浆砌筑 4.20mm厚1：2.5水泥砂浆粉光 5.其他:详见图集西南18J812-4-2a [工作内容] 1.铺设垫层 2.底板混凝土制作、运输、浇筑、振捣、养护 3.钢筋制作、安装 4.砌砖 5.刮缝、抹灰 6.材料运输 | m | 28.1 |  | 91.96 | 2584.08
本页小计 | [7 empty] | 2862.23
表-09
分部分项工程项目清单计价表
工程名称：建筑工程 | [5 empty] | 第 10 页 共 12 页
序号 | 项目编码 | 项目名称 | 项目特征 | 计量单位 | 工程量 |  | 金额（元）
[7 empty] | 综合单价 | 合价 | 其中:暂估价
4 | 010512008002 | 10cm厚C30砼沟盖板 | [项目特征] 1.规格:500*600*100mm 2.混凝土强度等级:C30商品砼 [工作内容] 1.模板制作、安装、拆除、堆放、运输及清理模内杂物、刷隔离剂等 2.混凝土制作运输、浇筑、振捣、养护 3.构件运输、安装 4.砂浆制作、运输 5.接头灌缝、养护 | m3 | 0.68 |  | 692.75 | 471.07
5 | 040205022001 | 道闸机 | [项目特征] 1.道闸机保护性拆除 2.道闸机安装（主材利旧） [工作内容] 1.拆除 2.安装 3.调试 | 套 | 1 |  | 287.77 | 287.77
6 | 010501006001 | 道闸机基础 | [项目特征] 1.混凝土种类:商品砼 2.混凝土强度等级:C30 3.规格:500*500*300mm [工作内容] 1.模板及支撑制作、安装、拆除、堆放、运输及清理模内杂物、刷隔离剂等 2.混凝土制作、运输、浇筑、振捣、养护 | m3 | 0.08 |  | 819.01 | 65.52
本页小计 | [7 empty] | 824.36
表-09
分部分项工程项目清单计价表
工程名称：建筑工程 | [5 empty] | 第 11 页 共 12 页
序号 | 项目编码 | 项目名称 | 项目特征 | 计量单位 | 工程量 |  | 金额（元）
[7 empty] | 综合单价 | 合价 | 其中:暂估价
7 | 010507006002 | 化粪池 | [项目特征] 1.素土夯实 2.100mm厚C10混凝土垫层 3.化粪池总有效容积为1.6立方米，一池0.52立方米，二池0.32立方米，三池0.76立方米 4.池墙用50号水泥砂浆砌页岩砖。 5.池底和池壁均抹20mm厚1:2.5防水砂浆(加水泥用量5%的防渗粉) 6.盖板均为200号混凝土预制，钢筋I级φ6@200双向，钢筋保护层厚度为10mm，盖板厚度均为60mm。预制板规格:B1为860*1080mm，B2为860*1080mm，B3为840*1080mm 7.φ110过粪管 8.清渣口、出粪口:预制钢筋混凝土盖板 [工作内容] 1.模板及支架(撑)制作、安装、拆除、堆放、运输及清理模内杂物、刷隔离剂等 2.混凝土制作、运输、浇筑、振捣、养护 3.砂浆制作运输 4.砌筑 5.抹灰 6.盖板制作安装 7.钢筋制作安装 8.过粪管制作安装 | 座 | 1 |  | 1032.31 | 1032.31
本页小计 | [7 empty] | 1032.31
表-09
分部分项工程项目清单计价表
工程名称：建筑工程 | [5 empty] | 第 12 页 共 12 页
序号 | 项目编码 | 项目名称 | 项目特征 | 计量单位 | 工程量 |  | 金额（元）
[7 empty] | 综合单价 | 合价 | 其中:暂估价
8 | 040504001002 | 强弱电手孔井 | [项目特征] 1.垫层、基础材质及厚度:100mm厚C20混凝土垫层 2.砌筑材料品种、规格、强度等级:MU10水泥砂浆砌筑MU10级砖 3.勾缝、抹面要求:20mm厚水泥砂浆抹面 4.盖板材质、规格:重型铸铁井盖及井座 5.泄水:手孔井底部直径φ100泄水孔排水 6.防渗、防水要求:满足设计及规范要求 [工作内容] 1.垫层铺筑 2.模板制作、安装、拆除 3.混凝土拌和、运输、浇筑、养护 4.砌筑、勾缝、抹面 5.井圈、井盖安装 6.盖板安装 7.踏步安装 8.防水、止水 | 座 | 1 |  | 935.57 | 935.57
本页小计 | [7 empty] | 935.57
合 计 | [7 empty] | 42230.71

## 表-09 施工技术措施项目清单计价表【建筑工程】_1
表-09
施工技术措施项目清单计价表
工程名称：建筑工程 | [5 empty] | 第 1 页 共 1 页
序号 | 项目编码 | 项目名称 | 项目特征 | 计量单位 | 工程量 |  | 金额（元）
[7 empty] | 综合单价 | 合价 | 其中:暂估价
| 一 | 施工技术措施项目 | [5 empty] | 634.39
1 | 011701001002 | 综合脚手架 | [项目特征] 1.建筑结构形式:综合考虑 2.檐口高度:综合考虑 [工作内容] 1.场内、场外材料搬运 2.搭、拆脚手架、斜道、上料平台 3.安全网的铺设 4.选择附墙点与主体连接 5.测试电动装置、安全锁等 6.拆除脚手架后材料的堆放 | m2 | 29.7 |  | 21.36 | 634.39
本页小计 | [7 empty] | 634.39
合 计 | [7 empty] | 634.39

## 表-10 施工组织措施项目清单计价表【建筑工程】_1
表-10
施工组织措施项目清单计价表
工程名称：建筑工程 | [6 empty] | 第 1 页 共 2 页
序号 | 项目编码 | 项目名称 | 计算 基础 | 费率 (%) | 金额 (元) | 调整 费率 (%) |  | 调整后 金额 (元) | 备注
1 | 011707B16001 | 组织措施费 | (分部分项人工费+分部分项机械费+技术措施人工费+技术措施机械费-机械（爆破）土石方人工费-机械（爆破）土石方机械费-机械（爆破）土石方人工费-机械（爆破）土石方机械费-人工土石方人工费-人工土石方技术措施人工费-人工土石方机械费-人工土石方技术措施机械费)+(机械（爆破）土石方人工费+机械（爆破）土石方机械费+机械（爆破）土石方人工费+机械（爆破）土石方机械费)*0.048/费率+(人工土石方人工费+人工土石方技术措施人工费)*0.0222/费率 | 6.2 | 798.51
2 | 011707001001 | 安全文明施工费 | 2056.66 |  | 2056.66
3 | 011707B15001 | 建设工程竣工档案编制费 | (分部分项人工费+分部分项机械费+技术措施人工费+技术措施机械费-机械（爆破）土石方人工费-机械（爆破）土石方机械费-机械（爆破）土石方人工费-机械（爆破）土石方机械费-人工土石方人工费-人工土石方技术措施人工费-人工土石方机械费-人工土石方技术措施机械费)+(机械（爆破）土石方人工费+机械（爆 | 0.42 | 52.02
注：1.计算基础和费用标准按本市有关费用定额或文件执行。 2.根据施工方案计算的措施费，可不填写“计算基础”和“费率”的数值，只填写“金额”数值，但应在备注栏说明施工 方案出处或计算方法。
表-10
施工组织措施项目清单计价表
工程名称：建筑工程 | [6 empty] | 第 2 页 共 2 页
序号 | 项目编码 | 项目名称 | 计算 基础 | 费率 (%) | 金额 (元) | 调整 费率 (%) |  | 调整后 金额 (元) | 备注
破）土石方机械费+机械（爆破）土石方人工费+机械（爆破）土石方机械费)*0.002/费率+(人工土石方人工费+人工土石方技术措施人工费)*0.0019/费率
合 计 |  |  |  |  | 2907.19

## 表-11 其他项目清单计价汇总表【建筑工程】_1
表-11
其他项目清单计价汇总表
工程名称：建筑工程 |  |  |  | 第 1 页 共 1 页
序号 | 项目名称 | 计量单位 | 金额(元) |  | 备注
1 | 暂列金额 | 项 |  |  | 明细详见 表-11-1
2 | 暂估价 | 项
2.1 | 材料(工程设备)暂估价 | 项 | -- |  | 明细详见 表-11-2
2.2 | 专业工程暂估价 | 项 |  |  | 明细详见 表-11-3
3 | 计日工 | 项 |  |  | 明细详见 表-11-4
4 | 总承包服务费 | 项 |  |  | 明细详见 表-11-5
5 | 索赔与现场签证 | 项 |  |  | 明细详见 表-11-6
合 计 |  |  | 0
注：材料、设备暂估单价进入清单项目综合单价，此处不汇总。

## 表-12 规费、税金项目计价表【建筑工程】_1
表-12
规费、税金项目计价表
工程名称：建筑工程 |  |  |  | 第 1 页 共 1 页
序号 | 项目名称 | 计算基础 | 费率(%) |  | 金额（元）
1 | 规费 | 专业工程规费（人+机）+机械（爆破）土石方规费（人+机）*0.072/费率+人工土石方规费（人）*0.082/费率 | 10.32 |  | 1316.05
2 | 税金 | 2.1 + 2.2 + 2.3 |  |  | 4661.75
2.1 | 增值税 | 分部分项工程费+措施项目费+其他项目费+规费-甲供材料费 | 9 |  | 4237.95
2.2 | 附加税 | 增值税 | 10 |  | 423.8
2.3 | 环境保护税 | 按实计算
合计 |  |  |  |  | 5977.8

## 封-2 招标控制价【装饰工程】_1
封-2 | 装饰工程 | [5 empty] | 工程
招标控制价
招标控制价 |  | (小写): | 36,413.20
|  | (大写): | 叁万陆仟肆佰壹拾叁元贰角
其中:安全文明施工费(小写): |  |  |  | 1139.62
(大写): |  |  |  | 壹仟壹佰叁拾玖元陆角贰分
招 标 人： |  |  |  |  | 工程造价 咨 询 人：
|  |  | (单位盖章) |  |  | (单位资质专用章)
法定代理人 或其授权人： |  |  |  |  | 法定代理人 或其授权人：
|  |  | (签字或盖章) |  |  | (签字或盖章)
编 制 人： |  |  |  |  | 复 核 人：
|  |  | (造价人员签字盖专用章) |  |  | (造价工程师签字盖专用章)
时间： 年 月 日

## 表-04 单位工程招标控制价汇总表【装饰工程】_1
表-04
单位工程招标控制价汇总表
工程名称：装饰工程 |  |  | 第 1 页 共 1 页
序号 | 汇总内容 | 金额(元) |  | 其中：暂估价(元)
1 | 分部分项工程费 | 29671.28
1.1 | 楼地面装饰工程 | 2900.95
1.2 | 墙、柱面装饰工程 | 15674.77
1.3 | 天棚工程 | 2238.63
1.4 | 屋面工程 | 4618.84
1.5 | 其他 | 4238.09
2 | 措施项目费 | 2055.84
2.1 | 其中：安全文明施工费 | 1139.62
3 | 其他项目费
4 | 规费 | 1405.91 |  | －
5 | 税金 | 3280.17 |  | －
投标报价合计=1+2+3+4+5 |  | 36,413.20
注：1.本表适用于单位工程招标控制价或投标报价的汇总，如无单位工程划分，单项工程也使用本表汇总。 2.分部分项工程、措施项目中暂估价中应填写材料、工程设备暂估价，其他项目中暂估价应填写专业工程暂估价。

## 表-08 措施项目汇总表【装饰工程】_1
表-08
措施项目汇总表
工程名称：装饰工程 |  |  | 第 1 页 共 1 页
序号 | 项目名称 | 金额(元)
|  | 合价 |  | 其中：暂估价
1 | 施工技术措施项目
2 | 施工组织措施项目 | 2055.84
2.1 | 其中：安全文明施工费 | 1139.62
2.2 | 建设工程竣工档案编制费 | 114.28
措施项目费合计=1+2 |  | 2055.84

## 表-09 分部分项工程项目清单计价表【装饰工程】_1
表-09
分部分项工程项目清单计价表
工程名称：装饰工程 | [5 empty] | 第 1 页 共 10 页
序号 | 项目编码 | 项目名称 | 项目特征 | 计量单位 | 工程量 |  | 金额（元）
[7 empty] | 综合单价 | 合价 | 其中:暂估价
楼地面装饰工程
1 | 040103001002 | 素土夯实 | [项目特征] 1.密实度要求:压实系数≥0.94 2.填方来源、运距:综合考虑 [工作内容] 1.运输 2.回填 3.压实 | m2 | 25.24 |  | 0.19 | 4.8
2 | 010501001005 | 60mm厚C20混凝土垫层 | [项目特征] 1.混凝土种类:商品混凝土 2.混凝土强度等级:C20 [工作内容] 1.模板及支撑制作、安装、拆除、堆放、运输及清理模内杂物、刷隔离剂等 2.混凝土制作、运输、浇筑、振捣、养护 3.钢筋制作、安装 | m3 | 1.51 |  | 350.24 | 528.86
3 | 010904002002 | 地面1.5mm厚聚氨酯防水 | [项目特征] 1.防水膜品种:聚氨酯防水 2.涂膜厚度、遍数:1.5mm厚、1遍 [工作内容] 1.基层处理 2.刷基层处理剂 3.铺布、喷涂防水层 | m2 | 8.14 |  | 25.61 | 208.47
本页小计 | [7 empty] | 742.13
表-09
分部分项工程项目清单计价表
工程名称：装饰工程 | [5 empty] | 第 2 页 共 10 页
序号 | 项目编码 | 项目名称 | 项目特征 | 计量单位 | 工程量 |  | 金额（元）
[7 empty] | 综合单价 | 合价 | 其中:暂估价
4 | 011102003003 | 600*600mm防滑地砖面层 | [项目特征] 1.刷水泥浆一道（内掺建筑胶） 2.20mm厚M20商品预拌水泥砂浆找平层（面撒水泥粉） 3.600*600mm防滑地砖面层，干水泥擦缝 4.磨边要求:综合考虑 [工作内容] 1.基层清理 2.面层铺设、磨边 3.嵌缝 4.材料运输 | m2 | 21.61 |  | 67.84 | 1466.02
5 | 011102003004 | 300*300mm防滑地砖面层 | [项目特征] 1.刷水泥浆一道（内掺建筑胶） 2.20mm厚M20商品预拌水泥砂浆找平层（面撒水泥粉） 3.300*300mm防滑地砖面层，干水泥擦缝 4.磨边要求:综合考虑 [工作内容] 1.基层清理 2.面层铺设、磨边 3.嵌缝 4.材料运输 | m2 | 3.94 |  | 67.41 | 265.6
6 | 011105003002 | 块料踢脚线 | [项目特征] 1.踢脚线高度:150mm 2.墙基层刷水泥浆一道（内掺建筑胶） 3.M20商品预拌水泥砂浆结合层 4.地砖面层，水泥浆擦缝 [工作内容] 1.基层清理 2.底层抹灰 3.面层铺贴、磨边 4.擦缝 5.材料运输 | m | 30 |  | 14.24 | 427.2
本页小计 | [7 empty] | 2158.82
表-09
分部分项工程项目清单计价表
工程名称：装饰工程 | [5 empty] | 第 3 页 共 10 页
序号 | 项目编码 | 项目名称 | 项目特征 | 计量单位 | 工程量 |  | 金额（元）
[7 empty] | 综合单价 | 合价 | 其中:暂估价
墙、柱面装饰工程
1 | 011201001007 | 瓷砖墙面抹灰 | [项目特征] 1.墙体处理:基层清理 2.抹灰厚度、砂浆配合比:20mm厚商品预拌砂浆打底压实抹平 [工作内容] 1.基层清理 2.砂浆制作、运输 3.抹灰 | m2 | 22.85 |  | 21.21 | 484.65
2 | 010903002002 | 墙面1.5mm厚聚氨酯涂料防水 | [项目特征] 1.防水膜品种:聚氨酯涂料防水 2.涂膜厚度、遍数:1.5mm厚、1遍 [工作内容] 1.基层处理 2.刷基层处理剂 3.铺布、喷涂防水层 | m2 | 68.8 |  | 28.83 | 1983.5
3 | 011204003002 | 300*600mm块料墙面 | [项目特征] 1.6mm厚M20商品预拌水泥砂浆粘结层 2.6mm厚300*600mm瓷砖面层，白水泥擦缝 [工作内容] 1.基层清理 2.砂浆制作、运输 3.粘结层铺贴 4.面层安装 5.嵌缝 | m2 | 22.52 |  | 86.18 | 1940.77
本页小计 | [7 empty] | 4408.92
表-09
分部分项工程项目清单计价表
工程名称：装饰工程 | [5 empty] | 第 4 页 共 10 页
序号 | 项目编码 | 项目名称 | 项目特征 | 计量单位 | 工程量 |  | 金额（元）
[7 empty] | 综合单价 | 合价 | 其中:暂估价
4 | 011201001008 | 涂料墙面抹灰 | [项目特征] 1.墙体处理:基层清理 2.底层厚度、砂浆配合比:12mm厚M5商品预拌水泥石灰膏砂浆打底扫毛 3.面层厚度、砂浆配合比:6mm厚M30商品预拌水泥石灰膏砂浆打底扫毛 [工作内容] 1.基层清理 2.砂浆制作、运输 3.底层抹灰 4.抹面层 5.勾分格缝 | m2 | 90.81 |  | 21.21 | 1926.08
5 | 011407001003 | 墙面无机涂料 | [项目特征] 1.基层类型:基层清理 2.2mm厚耐水腻子分遍刮平 3.封底漆一道（干燥后再做面漆） 4.无机内墙涂料（燃烧性能A级），底漆一遍，面漆两遍 [工作内容] 1.基层清理 2.刮腻子 3.刷、喷涂料 | m2 | 90.81 |  | 25.99 | 2360.15
6 | 010903003002 | 外墙面砂浆防水 | [项目特征] 1.清理找补平整 2.刷界面处理剂 3.20mm厚聚合物防水砂浆找平层 [工作内容] 1.基层处理 2.设置分格缝 3.砂浆制作、运输、摊铺、养护 | m2 | 79.84 |  | 24.4 | 1948.1
本页小计 | [7 empty] | 6234.33
表-09
分部分项工程项目清单计价表
工程名称：装饰工程 | [5 empty] | 第 5 页 共 10 页
序号 | 项目编码 | 项目名称 | 项目特征 | 计量单位 | 工程量 |  | 金额（元）
[7 empty] | 综合单价 | 合价 | 其中:暂估价
7 | 011406001002 | 外墙真石漆 | [项目特征] 1.1~3厚刮涂柔性耐水腻子 2.1~2厚涂刷封闭底漆（根据需要可带与真石漆接近颜色） 3.2~3厚天然真石漆 4.2~3厚涂刷罩光清漆 5.颜色:橘色外墙真石漆、白色外墙真石漆 [工作内容] 1.基层清理 2.刮腻子 3.刷防护材料、油漆 | m2 | 79.84 |  | 63.02 | 5031.52
天棚工程
本页小计 | [7 empty] | 5031.52
表-09
分部分项工程项目清单计价表
工程名称：装饰工程 | [5 empty] | 第 6 页 共 10 页
序号 | 项目编码 | 项目名称 | 项目特征 | 计量单位 | 工程量 |  | 金额（元）
[7 empty] | 综合单价 | 合价 | 其中:暂估价
1 | 011302001002 | 铝扣板吊顶（300*600mm） | [项目特征] 1.现浇钢筋混凝土板底预留φ10钢筋吊环(勾),双向中距≤1200mm(预制混凝土板可在板缝内预留吊环 2.10号镀锌低碳钢丝(或φ8钢筋)吊杆,双向中距≤1200mm,用吊件上部与底板预留吊环(勾)固定 3.与安装型式配套的专用上层主龙骨,间距≤1200mm,用吊件与钢筋吊杆联结后找平 4.与铝合金方板配套的专用下层副龙骨联结,间距≤600mm 5.铝合金方板300X600mm(暗架式)与配套专用龙骨固定 [工作内容] 1.基层清理、吊杆安装 2.龙骨安装 3.基层板铺贴 4.面层铺贴 5.嵌缝 6.刷防护材料 | m2 | 25.24 |  | 78.31 | 1976.54
2 | 010810002002 | 木窗帘盒 | [工作内容] 1.制作、运输、安装 2.刷防护材料 | m | 5.6 |  | 37.13 | 207.93
本页小计 | [7 empty] | 2184.47
表-09
分部分项工程项目清单计价表
工程名称：装饰工程 | [5 empty] | 第 7 页 共 10 页
序号 | 项目编码 | 项目名称 | 项目特征 | 计量单位 | 工程量 |  | 金额（元）
[7 empty] | 综合单价 | 合价 | 其中:暂估价
3 | 011407001004 | 天棚无机涂料 | [项目特征] 1.基层类型:基层清理 2.耐水腻子分遍刮平 3.封底漆一道（干燥后再做面漆） 4.无机内墙涂料（燃烧性能A级），底漆一遍，面漆两遍 [工作内容] 1.基层清理 2.刮腻子 3.刷、喷涂料 | m2 | 1.68 |  | 32.24 | 54.16
屋面工程
1 | 010901001002 | 树脂瓦屋面(含钢檩条、钢柱、钢梁） | [项目特征] 1.瓦品种:仿小青瓦树脂瓦 2.瓦脊:合成树脂正脊瓦 3.钢柱:综合考虑 4.钢梁:综合考虑 5.钢檩条:综合考虑 6.油漆种类及遍数:满足设计及要求 [工作内容] 1.砂浆制作、运输、摊铺、养护 2.钢结构制作安装 3.安瓦、作瓦脊 | m2 | 39.93 |  | 106.34 | 4246.16
2 | 020508019002 | 金属封檐板 | [项目特征] 1.名称:封檐板1mm厚钢板 2.颜色:咖啡色烤漆 [工作内容] 1.刨光制作 2.安装 3.刷防护材料 | m | 16.78 |  | 22.21 | 372.68
其他
本页小计 | [7 empty] | 4673
表-09
分部分项工程项目清单计价表
工程名称：装饰工程 | [5 empty] | 第 8 页 共 10 页
序号 | 项目编码 | 项目名称 | 项目特征 | 计量单位 | 工程量 |  | 金额（元）
[7 empty] | 综合单价 | 合价 | 其中:暂估价
1 | 011204001002 | 大理石窗台板 | [项目特征] 1.安装方式:水泥砂浆铺贴 2.面层材料品种、规格、颜色:20mm厚大理石窗台板 [工作内容] 1.基层清理 2.砂浆制作、运输 3.粘结层铺贴 4.面层安装 5.嵌缝 | m2 | 0.57 |  | 310.48 | 176.97
2 | 040205004002 | 标识牌（不锈钢） | [项目特征] 1.类型:标识牌（不锈钢） [工作内容] 1.制作、安装 | 套 | 1 |  | 420.42 | 420.42
3 | 011508004002 | 重庆林业标识logo | [项目特征] 1.字体规格:综合考虑 2.其他:满足设计及规范要求 [工作内容] 1.字制作、运输、安装 2.刷油漆 | 套 | 1 |  | 307.5 | 307.5
4 | 010807005004 | 铝合金空调机位 | [项目特征] 1.框、扇材质:咖啡色铝合金空调机位 [工作内容] 1.窗安装 2.五金安装 | m2 | 6 |  | 112.98 | 677.88
5 | 011507001002 | 公告栏 | [项目特征] 1.名称:公告栏 [工作内容] 1.基层安装 2.箱体及支架制作、运输、安装 3.面层制作、安装 4.刷防护材料、油漆 | 套 | 1 |  | 321.21 | 321.21
本页小计 | [7 empty] | 1903.98
表-09
分部分项工程项目清单计价表
工程名称：装饰工程 | [5 empty] | 第 9 页 共 10 页
序号 | 项目编码 | 项目名称 | 项目特征 | 计量单位 | 工程量 |  | 金额（元）
[7 empty] | 综合单价 | 合价 | 其中:暂估价
6 | 01B009 | 塑胶凳子 | [项目特征] 1.名称:塑胶凳子 [工作内容] 1.制作 2.运输 | 个 | 5 |  | 9.82 | 49.1
7 | 01B010 | 办公桌椅 | [项目特征] 1.名称:办公桌 2.办公桌规格:1.4*0.7*0.75m 3.配套椅子规格:0.45*0.45*0.99m 4.办公桌一套，椅子一把 [工作内容] 1.制作 2.运输 | 套 | 1 |  | 835.51 | 835.51
8 | 01B011 | 高低双人床 | [项目特征] 1.名称:高低双人床 2.双人床尺寸:120*200*180cm [工作内容] 1.制作 2.运输 | 套 | 1 |  | 318.2 | 318.2
9 | 01B012 | 饮水机 | [项目特征] 1.名称:饮水机 [工作内容] 1.制作 2.运输 | 套 | 1 |  | 94.89 | 94.89
10 | 01B013 | 简易沙发 | [项目特征] 1.名称:简易沙发，三人位 [工作内容] 1.制作 2.运输 | 套 | 1 |  | 314.93 | 314.93
本页小计 | [7 empty] | 1612.63
表-09
分部分项工程项目清单计价表
工程名称：装饰工程 | [5 empty] | 第 10 页 共 10 页
序号 | 项目编码 | 项目名称 | 项目特征 | 计量单位 | 工程量 |  | 金额（元）
[7 empty] | 综合单价 | 合价 | 其中:暂估价
11 | 01B014 | 简易餐柜（地柜） | [项目特征] 1.名称:简易餐柜（地柜） 2.尺寸:600mm深，石英石台面，多层实木板 3.其他:安装完成后周边打胶 [工作内容] 1.制作 2.运输 | m | 1 |  | 376.28 | 376.28
12 | 01B015 | 简易餐柜（吊柜） | [项目特征] 1.名称:简易餐柜（吊柜柜） 2.尺寸:600mm深，多层实木板 3.其他:安装完成后周边打胶 [工作内容] 1.制作 2.运输 | m | 1 |  | 327.2 | 327.2
13 | 01B016 | 墙面挂衣钩 | [项目特征] 1.名称:墙面挂衣钩 2.尺寸:长度大于等于50cm [工作内容] 1.制作 2.运输 | 套 | 1 |  | 18 | 18
本页小计 | [7 empty] | 721.48
合 计 | [7 empty] | 29671.28

## 表-09 施工技术措施项目清单计价表【装饰工程】_1
表-09
施工技术措施项目清单计价表
工程名称：装饰工程 | [5 empty] | 第 1 页 共 1 页
序号 | 项目编码 | 项目名称 | 项目特征 | 计量单位 | 工程量 |  | 金额（元）
[7 empty] | 综合单价 | 合价 | 其中:暂估价
| 一 | 施工技术措施项目
本页小计
合 计

## 表-10 施工组织措施项目清单计价表【装饰工程】_1
表-10
施工组织措施项目清单计价表
工程名称：装饰工程 | [6 empty] | 第 1 页 共 1 页
序号 | 项目编码 | 项目名称 | 计算 基础 | 费率 (%) | 金额 (元) | 调整 费率 (%) |  | 调整后 金额 (元) | 备注
1 | 011707B16001 | 组织措施费 | (分部分项人工费+技术措施人工费-机械（爆破）土石方人工费-机械（爆破）土石方人工费-人工土石方人工费-人工土石方技术措施人工费)+(机械（爆破）土石方人工费+机械（爆破）土石方机械费+机械（爆破）土石方人工费+机械（爆破）土石方机械费)*0.048/费率+(人工土石方人工费+人工土石方技术措施人工费)*0.0222/费率 | 8.63 | 801.94
2 | 011707001001 | 安全文明施工费 | 1139.62 |  | 1139.62
3 | 011707B15001 | 建设工程竣工档案编制费 | (分部分项人工费+技术措施人工费-机械（爆破）土石方人工费-机械（爆破）土石方人工费-人工土石方人工费-人工土石方技术措施人工费)+(机械（爆破）土石方人工费+机械（爆破）土石方机械费+机械（爆破）土石方人工费+机械（爆破）土石方机械费)*0.002/费率+(人工土石方人工费+人工土石方技术措施人工费)*0.0019/费率 | 1.23 | 114.28
合 计 |  |  |  |  | 2055.84
注：1.计算基础和费用标准按本市有关费用定额或文件执行。 2.根据施工方案计算的措施费，可不填写“计算基础”和“费率”的数值，只填写“金额”数值，但应在备注栏说明施工 方案出处或计算方法。

## 表-11 其他项目清单计价汇总表【装饰工程】_1
表-11
其他项目清单计价汇总表
工程名称：装饰工程 |  |  |  | 第 1 页 共 1 页
序号 | 项目名称 | 计量单位 | 金额(元) |  | 备注
1 | 暂列金额 | 项 |  |  | 明细详见 表-11-1
2 | 暂估价 | 项
2.1 | 材料(工程设备)暂估价 | 项 | -- |  | 明细详见 表-11-2
2.2 | 专业工程暂估价 | 项 |  |  | 明细详见 表-11-3
3 | 计日工 | 项 |  |  | 明细详见 表-11-4
4 | 总承包服务费 | 项 |  |  | 明细详见 表-11-5
5 | 索赔与现场签证 | 项 |  |  | 明细详见 表-11-6
合 计 |  |  | 0
注：材料、设备暂估单价进入清单项目综合单价，此处不汇总。

## 表-12 规费、税金项目计价表【装饰工程】_1
表-12
规费、税金项目计价表
工程名称：装饰工程 |  |  |  | 第 1 页 共 1 页
序号 | 项目名称 | 计算基础 | 费率(%) |  | 金额（元）
1 | 规费 | 专业工程规费（人）+机械（爆破）土石方规费（人+机）*0.072/费率+人工土石方规费（人）*0.082/费率 | 15.13 |  | 1405.91
2 | 税金 | 2.1 + 2.2 + 2.3 |  |  | 3280.17
2.1 | 增值税 | 分部分项工程费+措施项目费+其他项目费+规费-甲供材料费 | 9 |  | 2981.97
2.2 | 附加税 | 增值税 | 10 |  | 298.2
2.3 | 环境保护税 | 按实计算
合计 |  |  |  |  | 4686.08

## 封-2 招标控制价【给排水、消防工程】_1
封-2 | 给排水、消防工程 | [5 empty] | 工程
招标控制价
招标控制价 |  | (小写): | 5,881.30
|  | (大写): | 伍仟捌佰捌拾壹元叁角
其中:安全文明施工费(小写): |  |  |  | 124.12
(大写): |  |  |  | 壹佰贰拾肆元壹角贰分
招 标 人： |  |  |  |  | 工程造价 咨 询 人：
|  |  | (单位盖章) |  |  | (单位资质专用章)
法定代理人 或其授权人： |  |  |  |  | 法定代理人 或其授权人：
|  |  | (签字或盖章) |  |  | (签字或盖章)
编 制 人： |  |  |  |  | 复 核 人：
|  |  | (造价人员签字盖专用章) |  |  | (造价工程师签字盖专用章)
时间： 年 月 日

## 表-04 单位工程招标控制价汇总表【给排水、消防工程】_1
表-04
单位工程招标控制价汇总表
工程名称：给排水、消防工程 |  |  | 第 1 页 共 1 页
序号 | 汇总内容 | 金额(元) |  | 其中：暂估价(元)
1 | 分部分项工程费 | 5038.42
1.1 | C给排水工程 | 2663.19
1.2 | 消防工程 | 2375.23
2 | 措施项目费 | 206.26
2.1 | 其中：安全文明施工费 | 124.12
3 | 其他项目费
4 | 规费 | 106.82 |  | －
5 | 税金 | 529.8 |  | －
投标报价合计=1+2+3+4+5 |  | 5,881.30
注：1.本表适用于单位工程招标控制价或投标报价的汇总，如无单位工程划分，单项工程也使用本表汇总。 2.分部分项工程、措施项目中暂估价中应填写材料、工程设备暂估价，其他项目中暂估价应填写专业工程暂估价。

## 表-08 措施项目汇总表【给排水、消防工程】_1
表-08
措施项目汇总表
工程名称：给排水、消防工程 |  |  | 第 1 页 共 1 页
序号 | 项目名称 | 金额(元)
|  | 合价 |  | 其中：暂估价
1 | 施工技术措施项目
2 | 施工组织措施项目 | 206.26
2.1 | 其中：安全文明施工费 | 124.12
2.2 | 建设工程竣工档案编制费 | 11.99
措施项目费合计=1+2 |  | 206.26

## 表-09 分部分项工程项目清单计价表【给排水、消防工程】_1
表-09
分部分项工程项目清单计价表
工程名称：给排水、消防工程 | [5 empty] | 第 1 页 共 5 页
序号 | 项目编码 | 项目名称 | 项目特征 | 计量单位 | 工程量 |  | 金额（元）
[7 empty] | 综合单价 | 合价 | 其中:暂估价
| C | 给排水工程
1 | 031004003002 | 感应式洗脸盆 | [项目特征] 1.规格、类型:感应式洗脸盆 2.组装形式:综合考虑 [工作内容] 1.器具安装 2.附件安装 | 组 | 1 |  | 797.6 | 797.6
2 | 031004006002 | 蹲式大便器 瓷低水箱 | [项目特征] 1.规格、类型:蹲式大便器 瓷低水箱 2.组装形式:综合考虑 [工作内容] 1.器具安装 2.附件安装 | 组 | 1 |  | 430.47 | 430.47
3 | 031004008002 | 淋浴喷头 | [项目特征] 1.规格、类型:淋浴喷头 [工作内容] 1.器具安装 2.附件安装 | 组 | 1 |  | 46.43 | 46.43
4 | 031003001002 | 球阀 DN25 | [项目特征] 1.类型:球阀 DN25 2.连接形式:综合考虑 [工作内容] 1.安装 2.调试 | 个 | 1 |  | 52.88 | 52.88
5 | 031003013002 | 水表 DN25 | [项目特征] 1.型号、规格:水表 DN25 2.连接形式:综合考虑 [工作内容] 1.组装 | 组 | 1 |  | 189.91 | 189.91
本页小计 | [7 empty] | 1517.29
表-09
分部分项工程项目清单计价表
工程名称：给排水、消防工程 | [5 empty] | 第 2 页 共 5 页
序号 | 项目编码 | 项目名称 | 项目特征 | 计量单位 | 工程量 |  | 金额（元）
[7 empty] | 综合单价 | 合价 | 其中:暂估价
6 | 040504003002 | 塑料检查井 | [项目特征] 1.检查井材质、规格:塑料检查井φ450mm 2.做法详见图集16S524 [工作内容] 1.检查井安装 2.井筒、井圈、井盖安装 | 座 | 1 |  | 274.35 | 274.35
7 | 031001006006 | 排水用U-PVC DN200 | [项目特征] 1.介质:排水 2.材质、规格:U-PVC DN200 3.连接形式:粘接 4.压力试验及吹、洗设计要求:满足设计及规范要求 [工作内容] 1.管道安装 2.管件安装 3.塑料卡固定 4.阻火圈安装 5.压力试验 6.吹扫、冲洗 7.警示带铺设 | m | 4.41 |  | 53.05 | 233.95
本页小计 | [7 empty] | 508.3
表-09
分部分项工程项目清单计价表
工程名称：给排水、消防工程 | [5 empty] | 第 3 页 共 5 页
序号 | 项目编码 | 项目名称 | 项目特征 | 计量单位 | 工程量 |  | 金额（元）
[7 empty] | 综合单价 | 合价 | 其中:暂估价
8 | 031001006007 | 排水用U-PVC DN100 | [项目特征] 1.介质:排水 2.材质、规格:U-PVC DN100 3.连接形式:粘接 4.压力试验及吹、洗设计要求:满足设计及规范要求 [工作内容] 1.管道安装 2.管件安装 3.塑料卡固定 4.阻火圈安装 5.压力试验 6.吹扫、冲洗 7.警示带铺设 | m | 4.46 |  | 21.24 | 94.73
9 | 031001006008 | 排水用U-PVC DN50 | [项目特征] 1.介质:排水 2.材质、规格:U-PVC DN50 3.连接形式:粘接 4.压力试验及吹、洗设计要求:满足设计及规范要求 [工作内容] 1.管道安装 2.管件安装 3.塑料卡固定 4.阻火圈安装 5.压力试验 6.吹扫、冲洗 7.警示带铺设 | m | 2.99 |  | 29.24 | 87.43
本页小计 | [7 empty] | 182.16
表-09
分部分项工程项目清单计价表
工程名称：给排水、消防工程 | [5 empty] | 第 4 页 共 5 页
序号 | 项目编码 | 项目名称 | 项目特征 | 计量单位 | 工程量 |  | 金额（元）
[7 empty] | 综合单价 | 合价 | 其中:暂估价
10 | 031001006009 | 给水用PP-R DN25 | [项目特征] 1.介质:给水用 2.材质、规格:PP-R DN25 3.连接形式:热熔连接 4.压力试验及吹、洗设计要求:综合考虑 [工作内容] 1.管道安装 2.管件安装 3.塑料卡固定 4.阻火圈安装 5.压力试验 6.吹扫、冲洗 7.警示带铺设 | m | 19.4 |  | 18.75 | 363.75
11 | 031001006010 | 给水用PP-R DN15 | [项目特征] 1.介质:给水用 2.材质、规格:PP-R DN25 3.连接形式:热熔连接 4.压力试验及吹、洗设计要求:综合考虑 [工作内容] 1.管道安装 2.管件安装 3.塑料卡固定 4.阻火圈安装 5.压力试验 6.吹扫、冲洗 7.警示带铺设 | m | 6.17 |  | 14.86 | 91.69
消防工程
本页小计 | [7 empty] | 455.44
表-09
分部分项工程项目清单计价表
工程名称：给排水、消防工程 | [5 empty] | 第 5 页 共 5 页
序号 | 项目编码 | 项目名称 | 项目特征 | 计量单位 | 工程量 |  | 金额（元）
[7 empty] | 综合单价 | 合价 | 其中:暂估价
1 | 030901010002 | 微型消防站消防柜 | [项目特征] 1.型号、规格:微型消防站消防柜 2.尺寸:1800*850*390mm，一套三组 3.附件材质、规格:灭火二号工具10把、砍刀-斧头10把、消防铲10把、灭火器2个、防护头盔2个、防护眼睛2个阻燃防火服2套、防火手套2双、手电筒2把、头灯2个、急救包2个 [工作内容] 1.箱体及消火栓安装 2.配件安装 | 套 | 1 |  | 2375.23 | 2375.23
本页小计 | [7 empty] | 2375.23
合 计 | [7 empty] | 5038.42

## 表-09 施工技术措施项目清单计价表【给排水、消防工程】_1
表-09
施工技术措施项目清单计价表
工程名称：给排水、消防工程 | [5 empty] | 第 1 页 共 1 页
序号 | 项目编码 | 项目名称 | 项目特征 | 计量单位 | 工程量 |  | 金额（元）
[7 empty] | 综合单价 | 合价 | 其中:暂估价
| 一 | 施工技术措施项目
本页小计
合 计

## 表-10 施工组织措施项目清单计价表【给排水、消防工程】_1
表-10
施工组织措施项目清单计价表
工程名称：给排水、消防工程 | [6 empty] | 第 1 页 共 1 页
序号 | 项目编码 | 项目名称 | 计算 基础 | 费率 (%) | 金额 (元) | 调整 费率 (%) |  | 调整后 金额 (元) | 备注
1 | 031302B02001 | 组织措施费 | (分部分项人工费+技术措施人工费-机械（爆破）土石方人工费-机械（爆破）土石方人工费-人工土石方人工费-人工土石方技术措施人工费)+(机械（爆破）土石方人工费+机械（爆破）土石方机械费+机械（爆破）土石方人工费+机械（爆破）土石方机械费)*0.048/费率+(人工土石方人工费+人工土石方技术措施人工费)*0.0222/费率 | 11.82 | 70.15
2 | 031302001001 | 安全文明施工费 | 124.12 |  | 124.12
3 | 031302B03001 | 建设工程竣工档案编制费 | (分部分项人工费+技术措施人工费-机械（爆破）土石方人工费-机械（爆破）土石方人工费-人工土石方人工费-人工土石方技术措施人工费)+(机械（爆破）土石方人工费+机械（爆破）土石方机械费+机械（爆破）土石方人工费+机械（爆破）土石方机械费)*0.002/费率+(人工土石方人工费+人工土石方技术措施人工费)*0.0019/费率 | 2.02 | 11.99
合 计 |  |  |  |  | 206.26
注：1.计算基础和费用标准按本市有关费用定额或文件执行。 2.根据施工方案计算的措施费，可不填写“计算基础”和“费率”的数值，只填写“金额”数值，但应在备注栏说明施工 方案出处或计算方法。

## 表-11 其他项目清单计价汇总表【给排水、消防工程】_1
表-11
其他项目清单计价汇总表
工程名称：给排水、消防工程 |  |  |  | 第 1 页 共 1 页
序号 | 项目名称 | 计量单位 | 金额(元) |  | 备注
1 | 暂列金额 | 项 |  |  | 明细详见 表-11-1
2 | 暂估价 | 项
2.1 | 材料(工程设备)暂估价 | 项 | -- |  | 明细详见 表-11-2
2.2 | 专业工程暂估价 | 项 |  |  | 明细详见 表-11-3
3 | 计日工 | 项 |  |  | 明细详见 表-11-4
4 | 总承包服务费 | 项 |  |  | 明细详见 表-11-5
5 | 索赔与现场签证 | 项 |  |  | 明细详见 表-11-6
合 计 |  |  | 0
注：材料、设备暂估单价进入清单项目综合单价，此处不汇总。

## 表-12 规费、税金项目计价表【给排水、消防工程】_1
表-12
规费、税金项目计价表
工程名称：给排水、消防工程 |  |  |  | 第 1 页 共 1 页
序号 | 项目名称 | 计算基础 | 费率(%) |  | 金额（元）
1 | 规费 | 专业工程规费（人）+机械（爆破）土石方规费（人+机）*0.072/费率+人工土石方规费（人）*0.082/费率 | 18 |  | 106.82
2 | 税金 | 2.1 + 2.2 + 2.3 |  |  | 529.8
2.1 | 增值税 | 分部分项工程费+措施项目费+其他项目费+规费-甲供材料费 | 9 |  | 481.64
2.2 | 附加税 | 增值税 | 10 |  | 48.16
2.3 | 环境保护税 | 按实计算
合计 |  |  |  |  | 636.62

## 封-2 招标控制价【电气工程】_1
封-2 | 电气工程 | [5 empty] | 工程
招标控制价
招标控制价 |  | (小写): | 14,741.69
|  | (大写): | 壹万肆仟柒佰肆拾壹元陆角玖分
其中:安全文明施工费(小写): |  |  |  | 559.25
(大写): |  |  |  | 伍佰伍拾玖元贰角伍分
招 标 人： |  |  |  |  | 工程造价 咨 询 人：
|  |  | (单位盖章) |  |  | (单位资质专用章)
法定代理人 或其授权人： |  |  |  |  | 法定代理人 或其授权人：
|  |  | (签字或盖章) |  |  | (签字或盖章)
编 制 人： |  |  |  |  | 复 核 人：
|  |  | (造价人员签字盖专用章) |  |  | (造价工程师签字盖专用章)
时间： 年 月 日

## 表-04 单位工程招标控制价汇总表【电气工程】_1
表-04
单位工程招标控制价汇总表
工程名称：电气工程 |  |  | 第 1 页 共 1 页
序号 | 汇总内容 | 金额(元) |  | 其中：暂估价(元)
1 | 分部分项工程费 | 11715.1
1.1 | C强电工程 | 6501.19
1.2 | 通风工程 | 2615.96
1.3 | 弱电工程 | 486.94
1.4 | 防雷工程 | 2111.01
2 | 措施项目费 | 1212.91
2.1 | 其中：安全文明施工费 | 559.25
3 | 其他项目费
4 | 规费 | 485.72 |  | －
5 | 税金 | 1327.96 |  | －
投标报价合计=1+2+3+4+5 |  | 14,741.69
注：1.本表适用于单位工程招标控制价或投标报价的汇总，如无单位工程划分，单项工程也使用本表汇总。 2.分部分项工程、措施项目中暂估价中应填写材料、工程设备暂估价，其他项目中暂估价应填写专业工程暂估价。

## 表-08 措施项目汇总表【电气工程】_1
表-08
措施项目汇总表
工程名称：电气工程 |  |  | 第 1 页 共 1 页
序号 | 项目名称 | 金额(元)
|  | 合价 |  | 其中：暂估价
1 | 施工技术措施项目 | 159.04
2 | 施工组织措施项目 | 1053.87
2.1 | 其中：安全文明施工费 | 559.25
2.2 | 建设工程竣工档案编制费 | 52.35
措施项目费合计=1+2 |  | 1212.91

## 表-09 分部分项工程项目清单计价表【电气工程】_1
表-09
分部分项工程项目清单计价表
工程名称：电气工程 | [5 empty] | 第 1 页 共 7 页
序号 | 项目编码 | 项目名称 | 项目特征 | 计量单位 | 工程量 |  | 金额（元）
[7 empty] | 综合单价 | 合价 | 其中:暂估价
| C | 强电工程
1 | 030404017002 | 配电箱 ZMX | [项目特征] 1.名称:配电箱 ZMX 2.规格:满足设计及规范要求 [工作内容] 1.本体安装 2.基础型钢制作、安装 3.焊、压接线端子 4.补刷(喷)油漆 5.接地 | 台 | 1 |  | 1140.45 | 1140.45
2 | 030412001005 | 天棚吸顶灯 | [项目特征] 1.名称:天棚吸顶灯 2.规格:LED 28W [工作内容] 1.本体安装 | 套 | 2 |  | 71.13 | 142.26
3 | 030412001006 | 防水防潮吸顶灯 | [项目特征] 1.名称:防水防潮吸顶灯 2.规格:LED 10W [工作内容] 1.本体安装 | 套 | 1 |  | 63.77 | 63.77
4 | 030412001007 | 300*600LED灯盘 | [项目特征] 1.名称:300*600LED灯盘 2.规格:LED 36W [工作内容] 1.本体安装 | 套 | 1 |  | 93.54 | 93.54
5 | 030412001008 | LED节能灯泡 | [项目特征] 1.名称:LED节能灯泡 2.规格:综合考虑 [工作内容] 1.本体安装 | 套 | 1 |  | 27.43 | 27.43
本页小计 | [7 empty] | 1467.45
表-09
分部分项工程项目清单计价表
工程名称：电气工程 | [5 empty] | 第 2 页 共 7 页
序号 | 项目编码 | 项目名称 | 项目特征 | 计量单位 | 工程量 |  | 金额（元）
[7 empty] | 综合单价 | 合价 | 其中:暂估价
6 | 030404033002 | 吸顶排气扇 | [项目特征] 1.名称:吸顶排气扇 2.规格:20W [工作内容] 1.本体安装 2.调速开关安装 | 台 | 1 |  | 284.35 | 284.35
7 | 030411001005 | 配管PC40 | [项目特征] 1.名称:配管PC40 2.敷设方式:FC WC [工作内容] 1.电线管路敷设 2.钢索架设(拉紧装置安装) 3.砖墙开沟槽 4.接地 | m | 4.74 |  | 16.18 | 76.69
8 | 030411001006 | 配管PC20 | [项目特征] 1.名称:配管PC20 2.敷设方式:WC CC [工作内容] 1.电线管路敷设 2.钢索架设(拉紧装置安装) 3.砖墙开沟槽 4.接地 | m | 83.47 |  | 12.82 | 1070.09
9 | 030408001002 | 电力电缆WDZC-YJY-3*10mm2 | [项目特征] 1.名称:电力电缆 2.规格:WDZC-YJY-3*10mm2 [工作内容] 1.电缆敷设 2.揭(盖)盖板 | m | 7.46 |  | 23.32 | 173.97
本页小计 | [7 empty] | 1605.1
表-09
分部分项工程项目清单计价表
工程名称：电气工程 | [5 empty] | 第 3 页 共 7 页
序号 | 项目编码 | 项目名称 | 项目特征 | 计量单位 | 工程量 |  | 金额（元）
[7 empty] | 综合单价 | 合价 | 其中:暂估价
10 | 030411004003 | 配线WDZC-BYJ-2.5mm2 | [项目特征] 1.名称:配线 2.型号:WDZC-BYJ-2.5mm2 [工作内容] 1.配线 2.钢索架设(拉紧装置安装) 3.支持体(夹板、绝缘子、槽板等)安装 | m | 88 |  | 3.87 | 340.56
11 | 030411004004 | 配线WDZC-BYJ-4mm2 | [项目特征] 1.名称:配线 2.型号:WDZC-BYJ-4mm2 [工作内容] 1.配线 2.钢索架设(拉紧装置安装) 3.支持体(夹板、绝缘子、槽板等)安装 | m | 175.81 |  | 4.98 | 875.53
12 | 030404034003 | 单联单控暗开关 | [项目特征] 1.名称:单联单控暗开关 2.规格:250V 10A [工作内容] 1.本体安装 2.接线 | 个 | 3 |  | 17.87 | 53.61
13 | 030404034004 | 双联单控暗开关 | [项目特征] 1.名称:双联单控暗开关 2.规格:250V 10A [工作内容] 1.本体安装 2.接线 | 个 | 1 |  | 19.45 | 19.45
14 | 030404035004 | 单相二三极安全型插座 | [项目特征] 1.名称:单相二三极安全型插座 2.规格:250V 10A [工作内容] 1.本体安装 2.接线 | 个 | 7 |  | 24.05 | 168.35
本页小计 | [7 empty] | 1457.5
表-09
分部分项工程项目清单计价表
工程名称：电气工程 | [5 empty] | 第 4 页 共 7 页
序号 | 项目编码 | 项目名称 | 项目特征 | 计量单位 | 工程量 |  | 金额（元）
[7 empty] | 综合单价 | 合价 | 其中:暂估价
15 | 030404035005 | 单相二三极安全型插座（IP54） | [项目特征] 1.名称:单相二三极安全型插座 2.规格:250V 10A IP54 [工作内容] 1.本体安装 2.接线 | 个 | 1 |  | 23.73 | 23.73
16 | 030404035006 | 空调插座 | [项目特征] 1.名称:空调插座 2.规格:250V 16A [工作内容] 1.本体安装 2.接线 | 个 | 2 |  | 28.51 | 57.02
17 | 030904007002 | 扬声器 | [项目特征] 1.名称:扬声器（含话筒） [工作内容] 1.安装 2.校接线 3.编码 4.调试 | 个 | 1 |  | 456.7 | 456.7
18 | 030506007002 | LED宣传屏 | [项目特征] 1.名称:LED宣传屏 [工作内容] 1.本体安装 2.单体调试 | 台 | 1 |  | 1433.69 | 1433.69
通风工程
1 | 030701003002 | 空调 | [项目特征] 1.名称:空调 2.规格:大1.5匹 [工作内容] 1.本体安装或组装、调试 2.设备支架制作、安装 3.补刷(喷)油漆 | 台 | 2 |  | 1307.98 | 2615.96
本页小计 | [7 empty] | 4587.1
表-09
分部分项工程项目清单计价表
工程名称：电气工程 | [5 empty] | 第 5 页 共 7 页
序号 | 项目编码 | 项目名称 | 项目特征 | 计量单位 | 工程量 |  | 金额（元）
[7 empty] | 综合单价 | 合价 | 其中:暂估价
弱电工程
1 | 030502003002 | 综合布线配线箱 | [项目特征] 1.名称:综合布线配线箱 [工作内容] 1.本体安装 2.底盒安装 | 个 | 1 |  | 204.32 | 204.32
2 | 030502012003 | 电话插座 | [项目特征] 1.名称:电话插座 2.规格:RJ45型 [工作内容] 1.端接模块 2.安装面板 | 个 | 1 |  | 26.71 | 26.71
3 | 030502012004 | 网络插座 | [项目特征] 1.名称:网络插座 2.规格:RJ45型 [工作内容] 1.端接模块 2.安装面板 | 个 | 1 |  | 30.18 | 30.18
4 | 030502005003 | 5类网线UTP-5e | [项目特征] 1.名称:5类网线 2.规格:UTP-5e [工作内容] 1.敷设 2.标记 3.卡接 | m | 5.84 |  | 2.61 | 15.24
5 | 030502005004 | 信号线HBYV-2*0.5 | [项目特征] 1.名称:信号线 2.规格:HBYV-2*0.5 [工作内容] 1.敷设 2.标记 3.卡接 | m | 7.16 |  | 2.54 | 18.19
本页小计 | [7 empty] | 294.64
表-09
分部分项工程项目清单计价表
工程名称：电气工程 | [5 empty] | 第 6 页 共 7 页
序号 | 项目编码 | 项目名称 | 项目特征 | 计量单位 | 工程量 |  | 金额（元）
[7 empty] | 综合单价 | 合价 | 其中:暂估价
6 | 030411001007 | 配管PC20 | [项目特征] 1.名称:配管PC20 2.敷设方式:FC WC [工作内容] 1.电线管路敷设 2.钢索架设(拉紧装置安装) 3.砖墙开沟槽 4.接地 | m | 9.62 |  | 12.82 | 123.33
7 | 030411001008 | 配管PC32 | [项目特征] 1.名称:配管PC32 2.规格:FC WC [工作内容] 1.电线管路敷设 2.钢索架设(拉紧装置安装) 3.砖墙开沟槽 4.接地 | m | 4.39 |  | 15.71 | 68.97
防雷工程
1 | 030409005002 | 避雷网 | [项目特征] 1.名称:避雷网 2.规格:φ12热镀锌圆钢 [工作内容] 1.避雷网制作、安装 2.跨接 3.混凝土块制作 4.补刷(喷)油漆 | m | 27.26 |  | 20.31 | 553.65
2 | 030409003002 | 避雷引下线 | [项目特征] 1.名称:避雷引下线 [工作内容] 1.避雷引下线制作、安装 2.断接卡子、箱制作、安装 3.利用主钢筋焊接 4.补刷(喷)油漆 | m | 7 |  | 11.57 | 80.99
本页小计 | [7 empty] | 826.94
表-09
分部分项工程项目清单计价表
工程名称：电气工程 | [5 empty] | 第 7 页 共 7 页
序号 | 项目编码 | 项目名称 | 项目特征 | 计量单位 | 工程量 |  | 金额（元）
[7 empty] | 综合单价 | 合价 | 其中:暂估价
3 | 030409008003 | MEB接地端子箱 | [项目特征] 1.名称:MEB接地端子箱 [工作内容] 1.本体安装 | 台 | 1 |  | 139.33 | 139.33
4 | 030409008004 | LEB接地端子箱 | [项目特征] 1.名称:LEB接地端子箱 [工作内容] 1.本体安装 | 台 | 1 |  | 123.71 | 123.71
5 | 030409001002 | 接地极 | [项目特征] 1.名称:接地极 2.规格:100*100*6接地连接板 3.做法详14D504-P44 [工作内容] 1.接地极(板、桩)制作、安装 2.基础接地网安装 3.补刷(喷)油漆 | 块 | 2 |  | 291.17 | 582.34
6 | 030409002002 | 接地母线 | [项目特征] 1.名称:接地母线 [工作内容] 1.接地母线制作、安装 2.补刷(喷)油漆 | m | 27.53 |  | 22.92 | 630.99
本页小计 | [7 empty] | 1476.37
合 计 | [7 empty] | 11715.1

## 表-09 施工技术措施项目清单计价表【电气工程】_1
表-09
施工技术措施项目清单计价表
工程名称：电气工程 | [5 empty] | 第 1 页 共 1 页
序号 | 项目编码 | 项目名称 | 项目特征 | 计量单位 | 工程量 |  | 金额（元）
[7 empty] | 综合单价 | 合价 | 其中:暂估价
| 一 | 施工技术措施项目 | [5 empty] | 159.04
1 | 031301017002 | 脚手架搭拆 | [项目特征] 1.搭设方式:综合考虑 2.搭设高度:综合考虑 [工作内容] 1.场内、场外材料搬运 2.搭、拆脚手架 3.拆除脚手架后材料的堆放 | 项 | 1 |  | 159.04 | 159.04
本页小计 | [7 empty] | 159.04
合 计 | [7 empty] | 159.04

## 表-10 施工组织措施项目清单计价表【电气工程】_1
表-10
施工组织措施项目清单计价表
工程名称：电气工程 | [6 empty] | 第 1 页 共 1 页
序号 | 项目编码 | 项目名称 | 计算 基础 | 费率 (%) | 金额 (元) | 调整 费率 (%) |  | 调整后 金额 (元) | 备注
1 | 031302B02001 | 组织措施费 | (分部分项人工费+技术措施人工费-机械（爆破）土石方人工费-机械（爆破）土石方人工费-人工土石方人工费-人工土石方技术措施人工费)+(机械（爆破）土石方人工费+机械（爆破）土石方机械费+机械（爆破）土石方人工费+机械（爆破）土石方机械费)*0.048/费率+(人工土石方人工费+人工土石方技术措施人工费)*0.0222/费率 | 16.39 | 442.27
2 | 031302001001 | 安全文明施工费 | 559.25 |  | 559.25
3 | 031302B03001 | 建设工程竣工档案编制费 | (分部分项人工费+技术措施人工费-机械（爆破）土石方人工费-机械（爆破）土石方人工费-人工土石方人工费-人工土石方技术措施人工费)+(机械（爆破）土石方人工费+机械（爆破）土石方机械费+机械（爆破）土石方人工费+机械（爆破）土石方机械费)*0.002/费率+(人工土石方人工费+人工土石方技术措施人工费)*0.0019/费率 | 1.94 | 52.35
合 计 |  |  |  |  | 1053.87
注：1.计算基础和费用标准按本市有关费用定额或文件执行。 2.根据施工方案计算的措施费，可不填写“计算基础”和“费率”的数值，只填写“金额”数值，但应在备注栏说明施工 方案出处或计算方法。

## 表-11 其他项目清单计价汇总表【电气工程】_1
表-11
其他项目清单计价汇总表
工程名称：电气工程 |  |  |  | 第 1 页 共 1 页
序号 | 项目名称 | 计量单位 | 金额(元) |  | 备注
1 | 暂列金额 | 项 |  |  | 明细详见 表-11-1
2 | 暂估价 | 项
2.1 | 材料(工程设备)暂估价 | 项 | -- |  | 明细详见 表-11-2
2.2 | 专业工程暂估价 | 项 |  |  | 明细详见 表-11-3
3 | 计日工 | 项 |  |  | 明细详见 表-11-4
4 | 总承包服务费 | 项 |  |  | 明细详见 表-11-5
5 | 索赔与现场签证 | 项 |  |  | 明细详见 表-11-6
合 计 |  |  | 0
注：材料、设备暂估单价进入清单项目综合单价，此处不汇总。

## 表-12 规费、税金项目计价表【电气工程】_1
表-12
规费、税金项目计价表
工程名称：电气工程 |  |  |  | 第 1 页 共 1 页
序号 | 项目名称 | 计算基础 | 费率(%) |  | 金额（元）
1 | 规费 | 专业工程规费（人）+机械（爆破）土石方规费（人+机）*0.072/费率+人工土石方规费（人）*0.082/费率 | 18 |  | 485.72
2 | 税金 | 2.1 + 2.2 + 2.3 |  |  | 1327.96
2.1 | 增值税 | 分部分项工程费+措施项目费+其他项目费+规费-甲供材料费 | 9 |  | 1207.24
2.2 | 附加税 | 增值税 | 10 |  | 120.72
2.3 | 环境保护税 | 按实计算
合计 |  |  |  |  | 1813.68